## KW-Liste_DE
BNetzA-ID | ÜNB_ID | ÜNB | Betreiber | Kraftwerksname | Blockname | Energieträger | Wärmeauskopplung KWK (Ja/Nein) | PLZ | Ort | Bundesland | Annahmen ÜNB: Industriekraftwerk (Ja/Nein) | Status gemäß Kraftwerksanschlussregister der Netzbetreiber nach § 9 KraftNAV | System-relevant nach Szenariorahmen Gas-NEP 2028 | Kraftwerkskategorie gemäß Annahme ÜNB (Basisannahme) | Kraftwerkskategorie gemäß Annahme ÜNB (Szenario A) | Kraftwerkskategorie gemäß Annahme ÜNB (Szenario B) | Kraftwerkskategorie gemäß Annahme ÜNB (Szenario C) | Inbetriebnahme (Jahr) | Status 31.12.2016 | Nettoleistung 31.12.2016 [MW] | Nettonennleistung A2030 [MW] | Nettonennleistung B2030 [MW] | Nettonennleistung B2035 [MW] | Nettonennleistung C2030 [MW]
BNA0025 | 8117 | 50Hertz | Suiker Unie GmbH & Co. KG | Kesselhaus Zuckerfabrik |  | Erdgas | Ja | 17389 | Anklam | Mecklenburg-Vorpommern | Ja |  |  | Industrie / Sonstige Versorgung | Industrie / Sonstige Versorgung | Industrie / Sonstige Versorgung | Strommarktbasiert | 1993 | In Betrieb | 15.1 | 15.1 | 15.1 | 15.1 | 15.1
BNA0360 | 8118 | 50Hertz | Energieerzeugungsgesellschaft Greifswald GmbH | HKW "Helmshäger Berg" | Gasturbine | Erdgas | Ja | 17489 | Greifswald | Mecklenburg-Vorpommern | Nein |  |  | Kraft-Wärme-Kopplung (KWK) | Kraft-Wärme-Kopplung (KWK) | Kraft-Wärme-Kopplung (KWK) | Strommarktbasiert | 1996 | In Betrieb | 14.7 | 14.7 | 14.7 | 14.7 | 14.7
BNA1334 | 2272 | TenneT | CR3-Kaffeeveredelung M. Hermsen GmbH | KWK-Anlage | GT 1 | Erdgas | Ja | 28237 | Bremen | Bremen | Ja |  |  | Industrie / Sonstige Versorgung | Industrie / Sonstige Versorgung | Industrie / Sonstige Versorgung | Strommarktbasiert | 2002 | In Betrieb | 4.8 | 4.8 | 4.8 | 4.8 | 4.8
BNA1334 | 2273 | TenneT | CR3-Kaffeeveredelung M. Hermsen GmbH | KWK-Anlage | GT 2 | Erdgas | Ja | 28237 | Bremen | Bremen | Ja |  |  | Industrie / Sonstige Versorgung | Industrie / Sonstige Versorgung | Industrie / Sonstige Versorgung | Strommarktbasiert | 2002 | In Betrieb | 4.8 | 4.8 | 4.8 | 4.8 | 4.8
BNA1334 | 2274 | TenneT | CR3-Kaffeeveredelung M. Hermsen GmbH | KWK-Anlage | GT 3 | Erdgas | Ja | 28237 | Bremen | Bremen | Ja |  |  | Industrie / Sonstige Versorgung | Industrie / Sonstige Versorgung | Industrie / Sonstige Versorgung | Strommarktbasiert | 2002 | In Betrieb | 4.8 | 4.8 | 4.8 | 4.8 | 4.8
BNA1334 | 2275 | TenneT | CR3-Kaffeeveredelung M. Hermsen GmbH | KWK-Anlage | DT | Erdgas | Ja | 28237 | Bremen | Bremen | Ja |  |  | Industrie / Sonstige Versorgung | Industrie / Sonstige Versorgung | Industrie / Sonstige Versorgung | Strommarktbasiert | 2002 | In Betrieb | 0.4 | 0.4 | 0.4 | 0.4 | 0.4
BNA0688 | 8119 | 50Hertz | Neubrandenburger Stadtwerke GmbH | GuD-HKW Neubrandenburg |  | Erdgas | Ja | 17034 | Neubrandenburg | Mecklenburg-Vorpommern | Nein |  |  | Kraft-Wärme-Kopplung (KWK) | Kraft-Wärme-Kopplung (KWK) | Kraft-Wärme-Kopplung (KWK) | Strommarktbasiert | 1997 | In Betrieb | 75 | 75 | 75 | 75 | 75
BNA1260 | 4122 | TransnetBW | Daimler AG | Heizkraftwerk Sindelfingen | Sammelschienen-HKW | Erdgas | Ja | 71069 | Sindelfingen | Baden-Württemberg | Ja |  | x | Industrie / Sonstige Versorgung | Industrie / Sonstige Versorgung | Industrie / Sonstige Versorgung | Strommarktbasiert | 2013 | In Betrieb | 65 | 65 | 65 | 65 | 65
BNA1260 | 4094 | TransnetBW | Daimler AG | Heizkraftwerk Sindelfingen | S5 | Erdgas | Ja | 71069 | Sindelfingen | Baden-Württemberg | Ja |  | x | Industrie / Sonstige Versorgung | Industrie / Sonstige Versorgung | Industrie / Sonstige Versorgung | Strommarktbasiert | 2013 | In Betrieb | 30 | 30 | 30 | 30 | 30
BNA0805 | 2014a | TenneT | Daimler AG | Kraftwerk Plattling | GT | Erdgas | Ja | 94447 | Plattling | Bayern | Ja |  | x | Industrie / Sonstige Versorgung | Industrie / Sonstige Versorgung | Industrie / Sonstige Versorgung | Strommarktbasiert | 2010 | In Betrieb | 63 | 63 | 63 | 63 | 63
BNA0805 | 2014b | TenneT | Daimler AG | Kraftwerk Plattling | DT | Erdgas | Ja | 94447 | Plattling | Bayern | Ja |  | x | Industrie / Sonstige Versorgung | Industrie / Sonstige Versorgung | Industrie / Sonstige Versorgung | Strommarktbasiert | 2010 | In Betrieb | 35 | 35 | 35 | 35 | 35
BNAP098 | 2303a | TenneT | Innwerk AG | Riedl |  | Pumpspeicher | Nein | 94107 | Untergriesbach | Bayern | Nein | 5 Anschlusszusage |  | Strommarktbasiert |  | Strommarktbasiert | Strommarktbasiert | 2022 | In Planung | 0 | 0 | 150 | 150 | 150
BNAP098 | 2303b | TenneT | Innwerk AG | Riedl |  | Pumpspeicher | Nein | 94107 | Untergriesbach | Bayern | Nein | 5 Anschlusszusage |  | Strommarktbasiert |  | Strommarktbasiert | Strommarktbasiert | 2022 | In Planung | 0 | 0 | 150 | 150 | 150
BNA0228 | 2048a | TenneT | Uniper Kraftwerke GmbH | Waldeck1/Bringhausen | Maschine 1 (neu) | Pumpspeicher | Nein | 34549 | Edertal Hemfurth-Edersee | Hessen | Nein | 1 Bestand |  | Strommarktbasiert | Strommarktbasiert | Strommarktbasiert | Strommarktbasiert | 1931 | In Betrieb | 73 | 73 | 73 | 73 | 73
BNA0228 | 2048b | TenneT | Uniper Kraftwerke GmbH | Waldeck1/Bringhausen | Maschine 3 | Pumpspeicher | Nein | 34549 | Edertal Hemfurth-Edersee | Hessen | Nein | 1 Bestand |  | Strommarktbasiert | Strommarktbasiert | Strommarktbasiert | Strommarktbasiert | 1931 | In Betrieb | 35 | 35 | 35 | 35 | 35
BNA0228 | 2048c | TenneT | Uniper Kraftwerke GmbH | Waldeck1/Bringhausen | Maschine 4 | Pumpspeicher | Nein | 34549 | Edertal Hemfurth-Edersee | Hessen | Nein | 1 Bestand |  | Strommarktbasiert | Strommarktbasiert | Strommarktbasiert | Strommarktbasiert | 1931 | In Betrieb | 35 | 35 | 35 | 35 | 35
BNA0229 | 2045 | TenneT | Uniper Kraftwerke GmbH | Waldeck 2 | Maschine 5 | Pumpspeicher | Nein | 34549 | Edertal Hemfurth-Edersee | Hessen | Nein | 1 Bestand |  | Strommarktbasiert | Strommarktbasiert | Strommarktbasiert | Strommarktbasiert | 1974 | In Betrieb | 240 | 240 | 240 | 240 | 240
BNA0229 | 2046 | TenneT | Uniper Kraftwerke GmbH | Waldeck 2 | Maschine 6 | Pumpspeicher | Nein | 34549 | Edertal Hemfurth-Edersee | Hessen | Nein | 1 Bestand |  | Strommarktbasiert | Strommarktbasiert | Strommarktbasiert | Strommarktbasiert | 1974 | In Betrieb | 240 | 240 | 240 | 240 | 240
BNA0422 | 2050a | TenneT | Uniper Kraftwerke GmbH | Happurg | M1 | Pumpspeicher | Nein | 91230 | Happurg | Bayern | Nein | 1 Bestand |  | Strommarktbasiert | Strommarktbasiert | Strommarktbasiert | Strommarktbasiert | 1958 | Vorläufig stillgelegt (ohne StA) | 0 | 40 | 40 | 40 | 40
BNA0422 | 2050b | TenneT | Uniper Kraftwerke GmbH | Happurg | M2 | Pumpspeicher | Nein | 91230 | Happurg | Bayern | Nein | 1 Bestand |  | Strommarktbasiert | Strommarktbasiert | Strommarktbasiert | Strommarktbasiert | 1958 | Vorläufig stillgelegt (ohne StA) | 0 | 40 | 40 | 40 | 40
BNA0422 | 2050c | TenneT | Uniper Kraftwerke GmbH | Happurg | M3 | Pumpspeicher | Nein | 91230 | Happurg | Bayern | Nein | 1 Bestand |  | Strommarktbasiert | Strommarktbasiert | Strommarktbasiert | Strommarktbasiert | 1958 | Vorläufig stillgelegt (ohne StA) | 0 | 40 | 40 | 40 | 40
BNA0422 | 2050d | TenneT | Uniper Kraftwerke GmbH | Happurg | M4 | Pumpspeicher | Nein | 91230 | Happurg | Bayern | Nein | 1 Bestand |  | Strommarktbasiert | Strommarktbasiert | Strommarktbasiert | Strommarktbasiert | 1958 | Vorläufig stillgelegt (ohne StA) | 0 | 40 | 40 | 40 | 40
BNA0745 | 2026a | TenneT | Uniper Kraftwerke GmbH | Franken 1 | 2 DT | Erdgas | Nein | 90449 | Nürnberg | Bayern | Nein | 1 Bestand | x | Strommarktbasiert | Strommarktbasiert | Strommarktbasiert | Strommarktbasiert | 1976 | In Betrieb | 387 | 387 | 387 | 387 | 387
BNA0745 | 2026b | TenneT | Uniper Kraftwerke GmbH | Franken 1 | 2 GT | Erdgas | Nein | 90449 | Nürnberg | Bayern | Nein | 1 Bestand | x | Strommarktbasiert | Strommarktbasiert | Strommarktbasiert | Strommarktbasiert | 1976 | In Betrieb | 53 | 53 | 53 | 53 | 53
BNA0848 | 8120 | 50Hertz | Stadtwerke Rostock AG | GuD Marienehe |  | Erdgas | Ja | 18069 | Rostock | Mecklenburg-Vorpommern | Nein |  |  | Kraft-Wärme-Kopplung (KWK) | Kraft-Wärme-Kopplung (KWK) | Kraft-Wärme-Kopplung (KWK) | Strommarktbasiert | 1996 | In Betrieb | 108 | 108 | 108 | 108 | 108
BNA1061 | 2043a | TenneT | Uniper Kraftwerke GmbH | Wilhelmshaven | 1 (DT) | Steinkohle | Nein | 26386 | Wilhelmshaven | Niedersachsen | Nein | 1 Bestand |  | Strommarktbasiert |  |  |  | 1976 | In Betrieb | 617 | 0 | 0 | 0 | 0
BNA1061 | 2043b | TenneT | Uniper Kraftwerke GmbH | Wilhelmshaven | Zweigturbine | Steinkohle | Nein | 26386 | Wilhelmshaven | Niedersachsen | Nein | 1 Bestand |  | Strommarktbasiert |  |  |  | 1976 | In Betrieb | 140 | 0 | 0 | 0 | 0
BNA0849 | 8121 | 50Hertz | EnBW Energie Baden-Württemberg AG | KNG Kraftwerk Rostock | Rostock | Steinkohle | Ja | 18147 | Rostock | Mecklenburg-Vorpommern | Nein |  |  | Strommarktbasiert | Strommarktbasiert | Strommarktbasiert | Strommarktbasiert | 1994 | In Betrieb | 514 | 514 | 514 | 514 | 514
BNA0514 | 4004 | TransnetBW | EnBW Energie Baden-Württemberg AG | Rheinhafen-Dampfkraftwerk | RDK 4 DT | Erdgas | Nein | 76189 | Karlsruhe | Baden-Württemberg | Nein | 1 Bestand | x | Strommarktbasiert | Strommarktbasiert | Strommarktbasiert | Strommarktbasiert | 1998 | In Betrieb | 114 | 114 | 114 | 114 | 114
BNA0514 | 4005 | TransnetBW | EnBW Energie Baden-Württemberg AG | Rheinhafen-Dampfkraftwerk | RDK 4 GT | Erdgas | Nein | 76189 | Karlsruhe | Baden-Württemberg | Nein | 1 Bestand | x | Strommarktbasiert | Strommarktbasiert | Strommarktbasiert | Strommarktbasiert | 1998 | In Betrieb | 228 | 228 | 228 | 228 | 228
BNA0669 | 4061 | TransnetBW | EnBW Energie Baden-Württemberg AG | Pumpspeicherkraftwerk Glems | Pumpspeicherkraftwerk Glems A | Pumpspeicher | Nein | 72555 | Metzingen-Glems | Baden-Württemberg | Nein |  |  | Strommarktbasiert | Strommarktbasiert | Strommarktbasiert | Strommarktbasiert | 1964 | In Betrieb | 45 | 45 | 45 | 45 | 45
BNA0669 | 4062 | TransnetBW | EnBW Energie Baden-Württemberg AG | Pumpspeicherkraftwerk Glems | Pumpspeicherkraftwerk Glems B | Pumpspeicher | Nein | 72555 | Metzingen-Glems | Baden-Württemberg | Nein |  |  | Strommarktbasiert | Strommarktbasiert | Strommarktbasiert | Strommarktbasiert | 1964 | In Betrieb | 45 | 45 | 45 | 45 | 45
BNA0220 | 7324a | Amprion | Stadtwerke Düsseldorf AG | GuD | AGuD_GT | Erdgas | Ja | 40221 | Düsseldorf | Nordrhein-Westfalen | Nein |  |  | Kraft-Wärme-Kopplung (KWK) | Kraft-Wärme-Kopplung (KWK) | Kraft-Wärme-Kopplung (KWK) | Strommarktbasiert | 2000 | In Betrieb | 80 | 80 | 80 | 80 | 80
BNA0220 | 7324b | Amprion | Stadtwerke Düsseldorf AG | GuD | AGuD_DT | Erdgas | Ja | 40221 | Düsseldorf | Nordrhein-Westfalen | Nein |  |  | Kraft-Wärme-Kopplung (KWK) | Kraft-Wärme-Kopplung (KWK) | Kraft-Wärme-Kopplung (KWK) | Strommarktbasiert | 2000 | In Betrieb | 38 | 38 | 38 | 38 | 38
BNA0603 | 7331 | Amprion | RWE Generation SE | Emsland | B1 | Erdgas | Ja | 49811 | Lingen | Niedersachsen | Nein | 1 Bestand |  | Strommarktbasiert | Strommarktbasiert | Strommarktbasiert | Strommarktbasiert | 2011 | In Betrieb | 58 | 58 | 58 | 58 | 58
BNA0603 | 7332 | Amprion | RWE Generation SE | Emsland | B1 | Erdgas | Ja | 49811 | Lingen | Niedersachsen | Ja | 1 Bestand |  | Strommarktbasiert | Strommarktbasiert | Strommarktbasiert | Strommarktbasiert | 2011 | In Betrieb | 58 | 58 | 58 | 58 | 58
BNA0602 | 7333 | Amprion | RWE Generation SE | Emsland | C1 | Erdgas | Ja | 49811 | Lingen | Niedersachsen | Ja | 1 Bestand |  | Strommarktbasiert | Strommarktbasiert | Strommarktbasiert | Strommarktbasiert | 2011 | In Betrieb | 58 | 58 | 58 | 58 | 58
BNA0602 | 7334 | Amprion | RWE Generation SE | Emsland | C1 | Erdgas | Ja | 49811 | Lingen | Niedersachsen | Nein | 1 Bestand |  | Strommarktbasiert | Strommarktbasiert | Strommarktbasiert | Strommarktbasiert | 2011 | In Betrieb | 58 | 58 | 58 | 58 | 58
BNA0896 | 8122 | 50Hertz | Energieversorgung Schwerin GmbH & Co. Erzeugung KG | HKW Schwerin Süd |  | Erdgas | Ja | 19061 | Schwerin | Mecklenburg-Vorpommern | Nein |  |  | Kraft-Wärme-Kopplung (KWK) | Kraft-Wärme-Kopplung (KWK) | Kraft-Wärme-Kopplung (KWK) | Strommarktbasiert | 1994 | In Betrieb | 44.9 | 44.9 | 44.9 | 44.9 | 44.9
BNA0953 | 2051a | TenneT | ENGIE Deutschland AG | Kraftwerksgruppe Pfreimd | M1 | Pumpspeicher | Nein | 92555 | Trausnitz | Bayern | Nein | 1 Bestand |  | Strommarktbasiert | Strommarktbasiert | Strommarktbasiert | Strommarktbasiert | 1955 | In Betrieb | 33 | 33 | 33 | 33 | 33
BNA0953 | 2051b | TenneT | ENGIE Deutschland AG | Kraftwerksgruppe Pfreimd | M2 | Pumpspeicher | Nein | 92555 | Trausnitz | Bayern | Nein | 1 Bestand |  | Strommarktbasiert | Strommarktbasiert | Strommarktbasiert | Strommarktbasiert | 1955 | In Betrieb | 33 | 33 | 33 | 33 | 33
BNA0953 | 2051c | TenneT | ENGIE Deutschland AG | Kraftwerksgruppe Pfreimd | M3 | Pumpspeicher | Nein | 92555 | Trausnitz | Bayern | Nein | 1 Bestand |  | Strommarktbasiert | Strommarktbasiert | Strommarktbasiert | Strommarktbasiert | 1955 | In Betrieb | 33 | 33 | 33 | 33 | 33
BNA0897 | 8123 | 50Hertz | Energieversorgung Schwerin GmbH & Co. Erzeugung KG | HKW Schwerin Lankow |  | Erdgas | Ja | 19057 | Schwerin | Mecklenburg-Vorpommern | Nein |  |  | Strommarktbasiert | Strommarktbasiert | Strommarktbasiert | Strommarktbasiert | 1994 | In Betrieb | 23 | 23 | 23 | 23 | 23
BNA0685 | 7400a | Amprion | Stadtwerke Münster GmbH | Heizkraftwerk Hafen | GuD | Erdgas | Ja | 48145 | Münster | Nordrhein-Westfalen | Nein | 1 Bestand |  | Kraft-Wärme-Kopplung (KWK) | Kraft-Wärme-Kopplung (KWK) | Kraft-Wärme-Kopplung (KWK) | Strommarktbasiert | 2005 | In Betrieb | 30 | 30 | 30 | 30 | 30
BNA0685 | 7400b | Amprion | Stadtwerke Münster GmbH | Heizkraftwerk Hafen | GuD | Erdgas | Ja | 48145 | Münster | Nordrhein-Westfalen | Nein | 1 Bestand |  | Kraft-Wärme-Kopplung (KWK) | Kraft-Wärme-Kopplung (KWK) | Kraft-Wärme-Kopplung (KWK) | Strommarktbasiert | 2005 | In Betrieb | 30 | 30 | 30 | 30 | 30
BNA0685 | 7400c | Amprion | Stadtwerke Münster GmbH | Heizkraftwerk Hafen | GuD | Erdgas | Ja | 48145 | Münster | Nordrhein-Westfalen | Nein | 1 Bestand |  | Kraft-Wärme-Kopplung (KWK) | Kraft-Wärme-Kopplung (KWK) | Kraft-Wärme-Kopplung (KWK) | Strommarktbasiert | 2005 | In Betrieb | 40 | 40 | 40 | 40 | 40
BNA0994 | 2015a | TenneT | Uniper Kraftwerke GmbH | Gemeinschaftskraftwerk Irsching | Block 5 GT1 | Erdgas | Nein | 85088 | Vohburg | Bayern | Nein | 7 Weiterbetrieb gem. ResKV / 13(1) a ENWG | x | Strommarktbasiert | Strommarktbasiert | Strommarktbasiert | Strommarktbasiert | 2010 | Reserve | 0 | 282 | 282 | 282 | 282
BNA0994 | 2015b | TenneT | Uniper Kraftwerke GmbH | Gemeinschaftskraftwerk Irsching | Block 5 GT2 | Erdgas | Nein | 85088 | Vohburg | Bayern | Nein | 7 Weiterbetrieb gem. ResKV / 13(1) a ENWG | x | Strommarktbasiert | Strommarktbasiert | Strommarktbasiert | Strommarktbasiert | 2010 | Reserve | 0 | 282 | 282 | 282 | 282
BNA0994 | 2015c | TenneT | Uniper Kraftwerke GmbH | Gemeinschaftskraftwerk Irsching | Block 5 DT | Erdgas | Nein | 85088 | Vohburg | Bayern | Nein | 7 Weiterbetrieb gem. ResKV / 13(1) a ENWG | x | Strommarktbasiert | Strommarktbasiert | Strommarktbasiert | Strommarktbasiert | 2010 | Reserve | 0 | 282 | 282 | 282 | 282
BNA0644 | 4032 | TransnetBW | Grosskraftwerk Mannheim AG | GKM | Block 6 15 | Steinkohle | Ja | 68199 | Mannheim | Baden-Württemberg | Nein |  |  | Kraft-Wärme-Kopplung (KWK) | Kraft-Wärme-Kopplung (KWK) | Kraft-Wärme-Kopplung (KWK) | Strommarktbasiert | 2005 | In Betrieb | 185 | 185 | 185 | 185 | 185
BNA0644 | 4034 | TransnetBW | Grosskraftwerk Mannheim AG | GKM | Block 6 17 | Steinkohle | Ja | 68199 | Mannheim | Baden-Württemberg | Nein |  |  | Kraft-Wärme-Kopplung (KWK) | Kraft-Wärme-Kopplung (KWK) | Kraft-Wärme-Kopplung (KWK) | Strommarktbasiert | 2005 | In Betrieb | 70 | 70 | 70 | 70 | 70
BNA0645 | 4026 | TransnetBW | Grosskraftwerk Mannheim AG | GKM | Block 7 | Steinkohle | Ja | 68199 | Mannheim | Baden-Württemberg | Nein |  |  | Kraft-Wärme-Kopplung (KWK) | Kraft-Wärme-Kopplung (KWK) |  |  | 1982 | In Betrieb | 213 | 213 | 0 | 0 | 0
BNA0645 | 4028 | TransnetBW | Grosskraftwerk Mannheim AG | GKM | Block 7 M | Steinkohle | Ja | 68199 | Mannheim | Baden-Württemberg | Nein |  |  | Kraft-Wärme-Kopplung (KWK) | Kraft-Wärme-Kopplung (KWK) |  |  | 1982 | In Betrieb | 212 | 212 | 0 | 0 | 0
BNA0646a | 4029 | TransnetBW | Grosskraftwerk Mannheim AG | GKM | Block 8 N | Steinkohle | Ja | 68199 | Mannheim | Baden-Württemberg | Nein |  |  | Kraft-Wärme-Kopplung (KWK) | Kraft-Wärme-Kopplung (KWK) | Kraft-Wärme-Kopplung (KWK) | Strommarktbasiert | 1993 | In Betrieb | 180 | 180 | 180 | 180 | 180
BNA0646a | 4035 | TransnetBW | Grosskraftwerk Mannheim AG | GKM | Block 8 | Steinkohle | Ja | 68199 | Mannheim | Baden-Württemberg | Nein |  |  | Kraft-Wärme-Kopplung (KWK) | Kraft-Wärme-Kopplung (KWK) | Kraft-Wärme-Kopplung (KWK) | Strommarktbasiert | 1993 | In Betrieb | 53 | 53 | 53 | 53 | 53
BNA0646a | 4036 | TransnetBW | Grosskraftwerk Mannheim AG | GKM | Block 8 | Steinkohle | Ja | 68199 | Mannheim | Baden-Württemberg | Nein |  |  | Kraft-Wärme-Kopplung (KWK) | Kraft-Wärme-Kopplung (KWK) | Kraft-Wärme-Kopplung (KWK) | Strommarktbasiert | 1993 | In Betrieb | 90 | 90 | 90 | 90 | 90
BNA0646a | 4037 | TransnetBW | Grosskraftwerk Mannheim AG | GKM | Block 8 L | Steinkohle | Ja | 68199 | Mannheim | Baden-Württemberg | Nein |  |  | Kraft-Wärme-Kopplung (KWK) | Kraft-Wärme-Kopplung (KWK) | Kraft-Wärme-Kopplung (KWK) | Strommarktbasiert | 1993 | In Betrieb | 112 | 112 | 112 | 112 | 112
BNA0800 | 4131b | TransnetBW | Heizkraftwerk Pforzheim GmbH | Heizkraftwerk Pforzheim GmbH | Kombiblock/GuD DT4 | Erdgas | Ja | 75175 | Pforzheim | Baden-Württemberg | Nein |  |  | Kraft-Wärme-Kopplung (KWK) | Kraft-Wärme-Kopplung (KWK) | Kraft-Wärme-Kopplung (KWK) | Strommarktbasiert | 1980 | In Betrieb | 16 | 16 | 16 | 16 | 16
BNA0800 | 4131a | TransnetBW | Heizkraftwerk Pforzheim GmbH | Heizkraftwerk Pforzheim GmbH | Kombiblock/GuD GT5 | Erdgas | Ja | 75175 | Pforzheim | Baden-Württemberg | Nein |  |  | Kraft-Wärme-Kopplung (KWK) | Kraft-Wärme-Kopplung (KWK) | Kraft-Wärme-Kopplung (KWK) | Strommarktbasiert | 1980 | In Betrieb | 25.2 | 25.2 | 25.2 | 25.2 | 25.2
BNAP065b | 7531b | Amprion | Trianel Kraftwerk Krefeld Projektgesellschaft mbH &Co. KG | GUD Krefeld-Uerdingen | Block 2 | Erdgas | Ja | 47829 | Krefeld | Nordrhein-Westfalen | Nein | 5 Anschlusszusage |  | Kraft-Wärme-Kopplung (KWK) |  | Strommarktbasiert |  | 2022 | In Planung | 0 | 0 | 0 | 600 | 0
BNA0285 | 2087a | TenneT | Mainova AG | HKW Niederrad | Block 1 GT | Erdgas | Ja | 60528 | Frankfurt am Main | Hessen | Nein | 1 Bestand | x | Kraft-Wärme-Kopplung (KWK) | Kraft-Wärme-Kopplung (KWK) | Kraft-Wärme-Kopplung (KWK) | Strommarktbasiert | 2005 | In Betrieb | 38 | 38 | 38 | 38 | 38
BNA0285 | 2087b | TenneT | Mainova AG | HKW Niederrad | Block 1 DT | Erdgas | Ja | 60528 | Frankfurt am Main | Hessen | Nein | 1 Bestand | x | Kraft-Wärme-Kopplung (KWK) | Kraft-Wärme-Kopplung (KWK) | Kraft-Wärme-Kopplung (KWK) | Strommarktbasiert | 2005 | In Betrieb | 32 | 32 | 32 | 32 | 32
BNA0742 | 2058a | TenneT | N-ERGIE AG | HKW Sandreuth | GuD 1 | Erdgas | Ja | 90441 | Nürnberg | Bayern | Nein | 1 Bestand | x | Kraft-Wärme-Kopplung (KWK) | Kraft-Wärme-Kopplung (KWK) | Kraft-Wärme-Kopplung (KWK) | Strommarktbasiert | 2005 | In Betrieb | 35 | 35 | 35 | 35 | 35
BNA0742 | 2058b | TenneT | N-ERGIE AG | HKW Sandreuth | GuD 1 | Erdgas | Ja | 90441 | Nürnberg | Bayern | Nein | 1 Bestand | x | Kraft-Wärme-Kopplung (KWK) | Kraft-Wärme-Kopplung (KWK) | Kraft-Wärme-Kopplung (KWK) | Strommarktbasiert | 2005 | In Betrieb | 40 | 40 | 40 | 40 | 40
BNA0743 | 2059a | TenneT | N-ERGIE AG | HKW Sandreuth | GuD 2 | Erdgas | Ja | 90441 | Nürnberg | Bayern | Nein | 1 Bestand | x | Kraft-Wärme-Kopplung (KWK) | Kraft-Wärme-Kopplung (KWK) | Kraft-Wärme-Kopplung (KWK) | Strommarktbasiert | 2005 | In Betrieb | 35 | 35 | 35 | 35 | 35
BNA0743 | 2059b | TenneT | N-ERGIE AG | HKW Sandreuth | GuD 2 | Erdgas | Ja | 90441 | Nürnberg | Bayern | Nein | 1 Bestand | x | Kraft-Wärme-Kopplung (KWK) | Kraft-Wärme-Kopplung (KWK) | Kraft-Wärme-Kopplung (KWK) | Strommarktbasiert | 2005 | In Betrieb | 40 | 40 | 40 | 40 | 40
BNAP050 | 2007 | TenneT | OMV Kraftwerk Haiming GmbH | CCPP Haiming | Block 1 | Erdgas | Nein | 84533 | Stammham | Bayern | Nein | 5 Anschlusszusage |  | Strommarktbasiert |  | Strommarktbasiert |  | 2020 | In Planung | 0 | 0 | 0 | 423 | 0
BNAP050 | 2200 | TenneT | OMV Kraftwerk Haiming GmbH | CCPP Haiming | Block 2 | Erdgas | Nein | 84533 | Stammham | Bayern | Nein | 5 Anschlusszusage |  | Strommarktbasiert |  | Strommarktbasiert |  | 2020 | In Planung | 0 | 0 | 0 | 422 | 0
BNA1464 | 7728a | Amprion | ZF Friedrichshafen AG | Gas- u. Dampfturbinenanlage Südraum |  | Erdgas | Ja | 66117 | Saarbrücken | Saarland | Ja |  |  | Industrie / Sonstige Versorgung | Industrie / Sonstige Versorgung | Industrie / Sonstige Versorgung | Strommarktbasiert | 2012 | In Betrieb | 38 | 38 | 38 | 38 | 38
BNA1464 | 7728b | Amprion | ZF Friedrichshafen AG | Gas- u. Dampfturbinenanlage Südraum |  | Erdgas | Ja | 66117 | Saarbrücken | Saarland | Ja |  |  | Industrie / Sonstige Versorgung | Industrie / Sonstige Versorgung | Industrie / Sonstige Versorgung | Strommarktbasiert | 2012 | In Betrieb | 10 | 10 | 10 | 10 | 10
BNA1509 | 7753a | Amprion | BP Europa SE | BP Werk Lingen |  | Erdgas | Ja | 49808 | Lingen | Niedersachsen | Ja |  |  | Kraft-Wärme-Kopplung (KWK) | Kraft-Wärme-Kopplung (KWK) | Kraft-Wärme-Kopplung (KWK) | Strommarktbasiert | 1996 | In Betrieb | 33 | 33 | 33 | 33 | 33
BNA1509 | 7753b | Amprion | BP Europa SE | BP Werk Lingen |  | Erdgas | Ja | 49808 | Lingen | Niedersachsen | Ja |  |  | Kraft-Wärme-Kopplung (KWK) | Kraft-Wärme-Kopplung (KWK) | Kraft-Wärme-Kopplung (KWK) | Strommarktbasiert | 1996 | In Betrieb | 33 | 33 | 33 | 33 | 33
BNA0111 | 7821 | Amprion | Stadtwerke Bochum Holding GmbH | HKW Hiltrop |  | Erdgas | Ja | 44805 | Bochum | Nordrhein-Westfalen | Nein |  |  | Kraft-Wärme-Kopplung (KWK) | Kraft-Wärme-Kopplung (KWK) | Kraft-Wärme-Kopplung (KWK) | Strommarktbasiert | 2014 | In Betrieb | 34 | 34 | 34 | 34 | 34
BNA0202 | 7822a | Amprion | RWE Generation SE | Dortmund | KDO | Erdgas | Ja | 44143 | Dortmund | Nordrhein-Westfalen | Ja |  |  | Industrie / Sonstige Versorgung | Industrie / Sonstige Versorgung | Industrie / Sonstige Versorgung | Strommarktbasiert | 2004 | In Betrieb | 12.4 | 12.4 | 12.4 | 12.4 | 12.4
BNA0202 | 7822b | Amprion | RWE Generation SE | Dortmund | KDO | Erdgas | Ja | 44143 | Dortmund | Nordrhein-Westfalen | Ja |  |  | Industrie / Sonstige Versorgung | Industrie / Sonstige Versorgung | Industrie / Sonstige Versorgung | Strommarktbasiert | 2004 | In Betrieb | 14.9 | 14.9 | 14.9 | 14.9 | 14.9
BNA0626 | 7840a | Amprion | Kraftwerke Mainz-Wiesbaden AG | Kraftwerk Mainz | KW3 | Erdgas | Ja | 55120 | Mainz | Rheinland-Pfalz | Nein | 1 Bestand | x | Kraft-Wärme-Kopplung (KWK) | Kraft-Wärme-Kopplung (KWK) | Kraft-Wärme-Kopplung (KWK) | Strommarktbasiert | 2001 | In Betrieb | 284.1 | 284.1062 | 284.1062 | 284.1062 | 284.1062
BNA0626 | 7840b | Amprion | Kraftwerke Mainz-Wiesbaden AG | Kraftwerk Mainz | KW3 | Erdgas | Ja | 55120 | Mainz | Rheinland-Pfalz | Nein | 1 Bestand | x | Kraft-Wärme-Kopplung (KWK) | Kraft-Wärme-Kopplung (KWK) | Kraft-Wärme-Kopplung (KWK) | Strommarktbasiert | 2001 | In Betrieb | 150.1 | 150.0938 | 150.0938 | 150.0938 | 150.0938
BNA0545 | 7841a | Amprion | RheinEnergie AG | HKW Niehl 2 | GuD | Erdgas | Ja | 50735 | Köln | Nordrhein-Westfalen | Nein | 1 Bestand |  | Kraft-Wärme-Kopplung (KWK) | Kraft-Wärme-Kopplung (KWK) | Kraft-Wärme-Kopplung (KWK) | Strommarktbasiert | 2005 | In Betrieb | 300 | 300 | 300 | 300 | 300
BNA0545 | 7841b | Amprion | RheinEnergie AG | HKW Niehl 2 | GuD | Erdgas | Ja | 50735 | Köln | Nordrhein-Westfalen | Nein | 1 Bestand |  | Kraft-Wärme-Kopplung (KWK) | Kraft-Wärme-Kopplung (KWK) | Kraft-Wärme-Kopplung (KWK) | Strommarktbasiert | 2005 | In Betrieb | 160 | 160 | 160 | 160 | 160
BNA0714 | 7910a | Amprion | RWE Power AG | Fortuna Nord | Fortuna Nord | Braunkohle | Ja | 50129 | Bergheim | Nordrhein-Westfalen | Ja |  |  | Industrie / Sonstige Versorgung | Industrie / Sonstige Versorgung |  |  | 1984 | In Betrieb | 28 | 28 | 0 | 0 | 0
BNA0714 | 7910b | Amprion | RWE Power AG | Fortuna Nord | Fortuna Nord | Braunkohle | Ja | 50129 | Bergheim | Nordrhein-Westfalen | Ja |  |  | Industrie / Sonstige Versorgung | Industrie / Sonstige Versorgung |  |  | 1984 | In Betrieb | 27 | 27 | 0 | 0 | 0
BNA0111 | 7923 | Amprion | Stadtwerke Bochum Holding GmbH | HKW Hiltrop |  | Erdgas | Ja | 44805 | Bochum | Nordrhein-Westfalen | Nein |  |  | Kraft-Wärme-Kopplung (KWK) | Kraft-Wärme-Kopplung (KWK) | Kraft-Wärme-Kopplung (KWK) | Strommarktbasiert | 2014 | In Betrieb | 10 | 10 | 10 | 10 | 10
BNA0046 | 4016 | TransnetBW | Schluchseewerk Aktiengesellschaft | Säckingen | Säckingen 1 | Pumpspeicher | Nein | 79713 | Bad Säckingen | Baden-Württemberg | Nein | 1 Bestand |  | Strommarktbasiert | Strommarktbasiert | Strommarktbasiert | Strommarktbasiert | 1966 | In Betrieb | 90 | 90 | 90 | 90 | 90
BNA0046 | 4017 | TransnetBW | Schluchseewerk Aktiengesellschaft | Säckingen | Säckingen 2 | Pumpspeicher | Nein | 79713 | Bad Säckingen | Baden-Württemberg | Nein | 1 Bestand |  | Strommarktbasiert | Strommarktbasiert | Strommarktbasiert | Strommarktbasiert | 1966 | In Betrieb | 90 | 90 | 90 | 90 | 90
BNA0046 | 4018 | TransnetBW | Schluchseewerk Aktiengesellschaft | Säckingen | Säckingen 3 | Pumpspeicher | Nein | 79713 | Bad Säckingen | Baden-Württemberg | Nein | 1 Bestand |  | Strommarktbasiert | Strommarktbasiert | Strommarktbasiert | Strommarktbasiert | 1966 | In Betrieb | 90 | 90 | 90 | 90 | 90
BNA0046 | 4019 | TransnetBW | Schluchseewerk Aktiengesellschaft | Säckingen | Säckingen 4 | Pumpspeicher | Nein | 79713 | Bad Säckingen | Baden-Württemberg | Nein | 1 Bestand |  | Strommarktbasiert | Strommarktbasiert | Strommarktbasiert | Strommarktbasiert | 1966 | In Betrieb | 90 | 90 | 90 | 90 | 90
BNA0426 | 4007 | TransnetBW | Schluchseewerk Aktiengesellschaft | Häusern | Häusern A1 | Pumpspeicher | Nein | 79837 | Häusern | Baden-Württemberg | Nein | 1 Bestand |  | Strommarktbasiert | Strommarktbasiert | Strommarktbasiert | Strommarktbasiert | 1931 | In Betrieb | 25 | 25 | 25 | 25 | 25
BNA0426 | 4008 | TransnetBW | Schluchseewerk Aktiengesellschaft | Häusern | Häusern A2 | Pumpspeicher | Nein | 79837 | Häusern | Baden-Württemberg | Nein | 1 Bestand |  | Strommarktbasiert | Strommarktbasiert | Strommarktbasiert | Strommarktbasiert | 1931 | In Betrieb | 25 | 25 | 25 | 25 | 25
BNA0426 | 4075 | TransnetBW | Schluchseewerk Aktiengesellschaft | Häusern | Häusern B1 | Pumpspeicher | Nein | 79837 | Häusern | Baden-Württemberg | Nein | 1 Bestand |  | Strommarktbasiert | Strommarktbasiert | Strommarktbasiert | Strommarktbasiert | 1931 | In Betrieb | 25 | 25 | 25 | 25 | 25
BNA0426 | 4076 | TransnetBW | Schluchseewerk Aktiengesellschaft | Häusern | Häusern B2 | Pumpspeicher | Nein | 79837 | Häusern | Baden-Württemberg | Nein | 1 Bestand |  | Strommarktbasiert | Strommarktbasiert | Strommarktbasiert | Strommarktbasiert | 1931 | In Betrieb | 25 | 25 | 25 | 25 | 25
BNA1003 | 4020 | TransnetBW | Schluchseewerk Aktiengesellschaft | Kraftwerk Waldshut | Waldshut A6 | Pumpspeicher | Nein | 79761 | Waldshut-Tiengen | Baden-Württemberg | Nein | 1 Bestand |  | Strommarktbasiert | Strommarktbasiert | Strommarktbasiert | Strommarktbasiert | 1951 | In Betrieb | 38 | 38 | 38 | 38 | 38
BNA1003 | 4021 | TransnetBW | Schluchseewerk Aktiengesellschaft | Kraftwerk Waldshut | Waldshut A5 | Pumpspeicher | Nein | 79761 | Waldshut-Tiengen | Baden-Württemberg | Nein | 1 Bestand |  | Strommarktbasiert | Strommarktbasiert | Strommarktbasiert | Strommarktbasiert | 1951 | In Betrieb | 37 | 37 | 37 | 37 | 37
BNA1003 | 4079 | TransnetBW | Schluchseewerk Aktiengesellschaft | Kraftwerk Waldshut | Waldshut B6 | Pumpspeicher | Nein | 79761 | Waldshut-Tiengen | Baden-Württemberg | Nein | 1 Bestand |  | Strommarktbasiert | Strommarktbasiert | Strommarktbasiert | Strommarktbasiert | 1951 | In Betrieb | 38 | 38 | 38 | 38 | 38
BNA1003 | 4080 | TransnetBW | Schluchseewerk Aktiengesellschaft | Kraftwerk Waldshut | Waldshut B5 | Pumpspeicher | Nein | 79761 | Waldshut-Tiengen | Baden-Württemberg | Nein | 1 Bestand |  | Strommarktbasiert | Strommarktbasiert | Strommarktbasiert | Strommarktbasiert | 1951 | In Betrieb | 37 | 37 | 37 | 37 | 37
BNA1019 | 4022 | TransnetBW | Schluchseewerk Aktiengesellschaft | Wehr | Wehr Hotzenwald A10 | Pumpspeicher | Nein | 79664 | Wehr | Baden-Württemberg | Nein | 1 Bestand |  | Strommarktbasiert | Strommarktbasiert | Strommarktbasiert | Strommarktbasiert | 1975 | In Betrieb | 227 | 227 | 227 | 227 | 227
BNA1019 | 4023 | TransnetBW | Schluchseewerk Aktiengesellschaft | Wehr | Wehr Hotzenwald A9 | Pumpspeicher | Nein | 79664 | Wehr | Baden-Württemberg | Nein | 1 Bestand |  | Strommarktbasiert | Strommarktbasiert | Strommarktbasiert | Strommarktbasiert | 1975 | In Betrieb | 228 | 228 | 228 | 228 | 228
BNA1019 | 4024 | TransnetBW | Schluchseewerk Aktiengesellschaft | Wehr | Wehr Hotzenwald B10 | Pumpspeicher | Nein | 79664 | Wehr | Baden-Württemberg | Nein | 1 Bestand |  | Strommarktbasiert | Strommarktbasiert | Strommarktbasiert | Strommarktbasiert | 1975 | In Betrieb | 227 | 227 | 227 | 227 | 227
BNA1019 | 4025 | TransnetBW | Schluchseewerk Aktiengesellschaft | Wehr | Wehr Hotzenwald B 9 | Pumpspeicher | Nein | 79664 | Wehr | Baden-Württemberg | Nein | 1 Bestand |  | Strommarktbasiert | Strommarktbasiert | Strommarktbasiert | Strommarktbasiert | 1975 | In Betrieb | 228 | 228 | 228 | 228 | 228
BNA1071 | 4038 | TransnetBW | Schluchseewerk Aktiengesellschaft | Witznau | Witznau A3 | Pumpspeicher | Nein | 79777 | Witznau | Baden-Württemberg | Nein | 1 Bestand |  | Strommarktbasiert | Strommarktbasiert | Strommarktbasiert | Strommarktbasiert | 1943 | In Betrieb | 55 | 55 | 55 | 55 | 55
BNA1071 | 4039 | TransnetBW | Schluchseewerk Aktiengesellschaft | Witznau | Witznau A4 | Pumpspeicher | Nein | 79777 | Witznau | Baden-Württemberg | Nein | 1 Bestand |  | Strommarktbasiert | Strommarktbasiert | Strommarktbasiert | Strommarktbasiert | 1943 | In Betrieb | 55 | 55 | 55 | 55 | 55
BNA1071 | 4077 | TransnetBW | Schluchseewerk Aktiengesellschaft | Witznau | Witznau B3 | Pumpspeicher | Nein | 79777 | Witznau | Baden-Württemberg | Nein | 1 Bestand |  | Strommarktbasiert | Strommarktbasiert | Strommarktbasiert | Strommarktbasiert | 1943 | In Betrieb | 55 | 55 | 55 | 55 | 55
BNA1071 | 4078 | TransnetBW | Schluchseewerk Aktiengesellschaft | Witznau | Witznau B4 | Pumpspeicher | Nein | 79777 | Witznau | Baden-Württemberg | Nein | 1 Bestand |  | Strommarktbasiert | Strommarktbasiert | Strommarktbasiert | Strommarktbasiert | 1943 | In Betrieb | 55 | 55 | 55 | 55 | 55
BNA0100 | 2092c | TenneT | Stadtwerke Bielefeld GmbH | GuD Kraftwerk Hillegossen | DT 2 | Erdgas | Ja | 33699 | Bielefeld | Nordrhein-Westfalen | Nein |  |  | Industrie / Sonstige Versorgung | Industrie / Sonstige Versorgung | Industrie / Sonstige Versorgung | Strommarktbasiert | 2005 | In Betrieb | 10.7 | 10.7 | 10.7 | 10.7 | 10.7
BNA0100 | 2092b | TenneT | Stadtwerke Bielefeld GmbH | GuD Kraftwerk Hillegossen | GT 2 | Erdgas | Ja | 33699 | Bielefeld | Nordrhein-Westfalen | Nein |  |  | Industrie / Sonstige Versorgung | Industrie / Sonstige Versorgung | Industrie / Sonstige Versorgung | Strommarktbasiert | 2005 | In Betrieb | 13.4 | 13.4 | 13.4 | 13.4 | 13.4
BNA0100 | 2092a | TenneT | Stadtwerke Bielefeld GmbH | GuD Kraftwerk Hillegossen | GT 1 | Erdgas | Ja | 33699 | Bielefeld | Nordrhein-Westfalen | Nein |  |  | Industrie / Sonstige Versorgung | Industrie / Sonstige Versorgung | Industrie / Sonstige Versorgung | Strommarktbasiert | 2005 | In Betrieb | 13.4 | 13.4 | 13.4 | 13.4 | 13.4
BNA0101 | 2246a | TenneT | Stadtwerke Bielefeld GmbH | HKW Schildescher Straße | GT | Erdgas | Ja | 33611 | Bielefeld | Nordrhein-Westfalen | Nein |  |  | Kraft-Wärme-Kopplung (KWK) | Kraft-Wärme-Kopplung (KWK) | Kraft-Wärme-Kopplung (KWK) | Strommarktbasiert | 1966 | Sonderfall | 17.1 | 17.0833 | 17.0833 | 17.0833 | 17.0833
BNA0101 | 2246b | TenneT | Stadtwerke Bielefeld GmbH | HKW Schildescher Straße | Block 4 | Erdgas | Ja | 33611 | Bielefeld | Nordrhein-Westfalen | Nein |  |  | Kraft-Wärme-Kopplung (KWK) | Kraft-Wärme-Kopplung (KWK) | Kraft-Wärme-Kopplung (KWK) | Strommarktbasiert | 1966 | Sonderfall | 23.9 | 23.9167 | 23.9167 | 23.9167 | 23.9167
BNA0418 | 2055a | TenneT | Stadtwerke Hannover AG | GKL | GT1 | Erdgas | Ja | 30169 | Hannover | Niedersachsen | Nein | 1 Bestand |  | Kraft-Wärme-Kopplung (KWK) | Kraft-Wärme-Kopplung (KWK) | Kraft-Wärme-Kopplung (KWK) | Strommarktbasiert | 2013 | In Betrieb | 80 | 80 | 80 | 80 | 80
BNA0418 | 2055b | TenneT | Stadtwerke Hannover AG | GKL | GT3 | Erdgas | Ja | 30169 | Hannover | Niedersachsen | Nein | 1 Bestand |  | Kraft-Wärme-Kopplung (KWK) | Kraft-Wärme-Kopplung (KWK) | Kraft-Wärme-Kopplung (KWK) | Strommarktbasiert | 2013 | In Betrieb | 65 | 65 | 65 | 65 | 65
BNA0418 | 2055c | TenneT | Stadtwerke Hannover AG | GKL | DTI | Erdgas | Ja | 30169 | Hannover | Niedersachsen | Nein | 1 Bestand |  | Kraft-Wärme-Kopplung (KWK) | Kraft-Wärme-Kopplung (KWK) | Kraft-Wärme-Kopplung (KWK) | Strommarktbasiert | 2013 | In Betrieb | 85 | 85 | 85 | 85 | 85
BNA0527 | 2220 | TenneT | Stadtwerke Kiel AG | HKW Humboldtstr. | GT 7/8 | Erdgas | Ja | 24116 | Kiel | Schleswig-Holstein | Nein |  |  | Kraft-Wärme-Kopplung (KWK) | Kraft-Wärme-Kopplung (KWK) | Kraft-Wärme-Kopplung (KWK) | Strommarktbasiert | 2005 | In Betrieb | 10 | 10 | 10 | 10 | 10
BNA0527 | 2126 | TenneT | Stadtwerke Kiel AG | HKW Humboldtstr. | GT 5/6 DT1 | Erdgas | Ja | 24116 | Kiel | Schleswig-Holstein | Nein |  |  | Kraft-Wärme-Kopplung (KWK) | Kraft-Wärme-Kopplung (KWK) | Kraft-Wärme-Kopplung (KWK) | Strommarktbasiert | 2005 | In Betrieb | 11.5 | 11.5 | 11.5 | 11.5 | 11.5
BNA1243 | 8124 | 50Hertz | Vattenfall Europe New Energy Ecopower GmbH | EBS-HKW Rostock |  | Abfall | Ja | 18147 | Rostock | Mecklenburg-Vorpommern | Nein |  |  | Industrie / Sonstige Versorgung | Industrie / Sonstige Versorgung | Industrie / Sonstige Versorgung | Strommarktbasiert | 2009 | In Betrieb | 17 | 17 | 17 | 17 | 17
BNA0558 | 2049a | TenneT | Statkraft Markets GmbH | Erzhausen | M1 | Pumpspeicher | Nein | 37574 | Kreiensen | Niedersachsen | Nein | 1 Bestand |  | Strommarktbasiert | Strommarktbasiert | Strommarktbasiert | Strommarktbasiert | 1964 | In Betrieb | 55 | 55 | 55 | 55 | 55
BNA0558 | 2049b | TenneT | Statkraft Markets GmbH | Erzhausen | M2 | Pumpspeicher | Nein | 37574 | Kreiensen | Niedersachsen | Nein | 1 Bestand |  | Strommarktbasiert | Strommarktbasiert | Strommarktbasiert | Strommarktbasiert | 1964 | In Betrieb | 55 | 55 | 55 | 55 | 55
BNA0558 | 2049c | TenneT | Statkraft Markets GmbH | Erzhausen | M3 | Pumpspeicher | Nein | 37574 | Kreiensen | Niedersachsen | Nein | 1 Bestand |  | Strommarktbasiert | Strommarktbasiert | Strommarktbasiert | Strommarktbasiert | 1964 | In Betrieb | 55 | 55 | 55 | 55 | 55
BNA0558 | 2049d | TenneT | Statkraft Markets GmbH | Erzhausen | M4 | Pumpspeicher | Nein | 37574 | Kreiensen | Niedersachsen | Nein | 1 Bestand |  | Strommarktbasiert | Strommarktbasiert | Strommarktbasiert | Strommarktbasiert | 1964 | In Betrieb | 55 | 55 | 55 | 55 | 55
BNA0292 | 7986a | Amprion | RWE Power AG | Frechen/Wachtberg | Frechen/Wachtberg | Braunkohle | Ja | 50226 | Frechen | Nordrhein-Westfalen | Nein | 1 Bestand |  | Industrie / Sonstige Versorgung |  |  |  | 1959 | In Betrieb | 27 | 0 | 0 | 0 | 0
BNA0292 | 7986b | Amprion | RWE Power AG | Frechen/Wachtberg | Frechen/Wachtberg | Braunkohle | Ja | 50226 | Frechen | Nordrhein-Westfalen | Nein | 1 Bestand |  | Industrie / Sonstige Versorgung |  |  |  | 1959 | In Betrieb | 91 | 0 | 0 | 0 | 0
BNA0292 | 7986c | Amprion | RWE Power AG | Frechen/Wachtberg | Frechen/Wachtberg | Braunkohle | Ja | 50226 | Frechen | Nordrhein-Westfalen | Nein | 1 Bestand |  | Industrie / Sonstige Versorgung |  |  |  | 1959 | In Betrieb | 57 | 0 | 0 | 0 | 0
BNA0292 | 7986d | Amprion | RWE Power AG | Frechen/Wachtberg | Frechen/Wachtberg | Braunkohle | Ja | 50226 | Frechen | Nordrhein-Westfalen | Nein | 1 Bestand |  | Industrie / Sonstige Versorgung |  |  |  | 1959 | In Betrieb | 13 | 0 | 0 | 0 | 0
BNA0627 | 7814a | Amprion | Kraftwerke Mainz-Wiesbaden AG | Kraftwerk Mainz | KW2 (Dampfteil) | Erdgas | Ja | 55120 | Mainz | Rheinland-Pfalz | Nein | 7 Weiterbetrieb gem. ResKV / 13(1) a ENWG | x | Kraft-Wärme-Kopplung (KWK) | Kraft-Wärme-Kopplung (KWK) | Kraft-Wärme-Kopplung (KWK) | Strommarktbasiert | 1977 | Reserve | 0 | 255.5 | 255.5 | 255.5 | 255.5
BNA0627 | 7814b | Amprion | Kraftwerke Mainz-Wiesbaden AG | Kraftwerk Mainz | KW2 (Gasteil) | Erdgas | Ja | 55120 | Mainz | Rheinland-Pfalz | Nein |  | x | Kraft-Wärme-Kopplung (KWK) | Kraft-Wärme-Kopplung (KWK) | Kraft-Wärme-Kopplung (KWK) | Strommarktbasiert | 1977 | In Betrieb | 79.5 | 79.5 | 79.5 | 79.5 | 79.5
BNA0548a | 7834a | Amprion | Statkraft Markets GmbH | Knapsack Gas I | GT 11 | Erdgas | Nein | 50354 | Hürth-Knapsack | Nordrhein-Westfalen | Nein | 1 Bestand |  | Strommarktbasiert | Strommarktbasiert | Strommarktbasiert | Strommarktbasiert | 2006 | In Betrieb | 260 | 260 | 260 | 260 | 260
BNA0548a | 7834b | Amprion | Statkraft Markets GmbH | Knapsack Gas I | GT 12 | Erdgas | Nein | 50354 | Hürth-Knapsack | Nordrhein-Westfalen | Nein | 1 Bestand |  | Strommarktbasiert | Strommarktbasiert | Strommarktbasiert | Strommarktbasiert | 2006 | In Betrieb | 260 | 260 | 260 | 260 | 260
BNA0548a | 7834c | Amprion | Statkraft Markets GmbH | Knapsack Gas I | DT 10 | Erdgas | Nein | 50354 | Hürth-Knapsack | Nordrhein-Westfalen | Nein | 1 Bestand |  | Strommarktbasiert | Strommarktbasiert | Strommarktbasiert | Strommarktbasiert | 2006 | In Betrieb | 280 | 280 | 280 | 280 | 280
BNA0778 | ATPKop21 | TransnetBW | EnBW Energie Baden-Württemberg AG | Kopswerk II | KOW2 M1 | Pumpspeicher | Nein | A-6794 | Partenen | Österreich | Nein |  |  | Strommarktbasiert | Strommarktbasiert | Strommarktbasiert | Strommarktbasiert | 2008 | In Betrieb | 175 | 175 | 175 | 175 | 175
BNA0778 | ATPKop22 | TransnetBW | EnBW Energie Baden-Württemberg AG | Kopswerk II | KOW2 M2 | Pumpspeicher | Nein | A-6794 | Partenen | Österreich | Nein |  |  | Strommarktbasiert | Strommarktbasiert | Strommarktbasiert | Strommarktbasiert | 2008 | In Betrieb | 175 | 175 | 175 | 175 | 175
BNA0778 | ATPKop23 | TransnetBW | EnBW Energie Baden-Württemberg AG | Kopswerk II | KOW2 M3 | Pumpspeicher | Nein | A-6794 | Partenen | Österreich | Nein |  |  | Strommarktbasiert | Strommarktbasiert | Strommarktbasiert | Strommarktbasiert | 2008 | In Betrieb | 175 | 175 | 175 | 175 | 175
BNA0780 | ATSVer01 | TransnetBW | EnBW Energie Baden-Württemberg AG | Vermuntwerk | VEW M1 | Speicherwasser | Nein | A-6794 | Partenen | Österreich | Nein |  |  | Strommarktbasiert | Strommarktbasiert | Strommarktbasiert | Strommarktbasiert | 1930 | In Betrieb | 30 | 30 | 30 | 30 | 30
BNA0780 | ATSVer02 | TransnetBW | EnBW Energie Baden-Württemberg AG | Vermuntwerk | VEW M2 | Speicherwasser | Nein | A-6794 | Partenen | Österreich | Nein |  |  | Strommarktbasiert | Strommarktbasiert | Strommarktbasiert | Strommarktbasiert | 1930 | In Betrieb | 30 | 30 | 30 | 30 | 30
BNA0780 | ATSVer03 | TransnetBW | EnBW Energie Baden-Württemberg AG | Vermuntwerk | VEW M3 | Speicherwasser | Nein | A-6794 | Partenen | Österreich | Nein |  |  | Strommarktbasiert | Strommarktbasiert | Strommarktbasiert | Strommarktbasiert | 1930 | In Betrieb | 30 | 30 | 30 | 30 | 30
BNA0780 | ATSVer04 | TransnetBW | EnBW Energie Baden-Württemberg AG | Vermuntwerk | VEW M4 | Speicherwasser | Nein | A-6794 | Partenen | Österreich | Nein |  |  | Strommarktbasiert | Strommarktbasiert | Strommarktbasiert | Strommarktbasiert | 1930 | In Betrieb | 30 | 30 | 30 | 30 | 30
BNA0780 | ATSVer05 | TransnetBW | EnBW Energie Baden-Württemberg AG | Vermuntwerk | VEW M5 | Speicherwasser | Nein | A-6794 | Partenen | Österreich | Nein |  |  | Strommarktbasiert | Strommarktbasiert | Strommarktbasiert | Strommarktbasiert | 1930 | In Betrieb | 37 | 37 | 37 | 37 | 37
BNA0954 | ATPLun01 | TransnetBW | EnBW Energie Baden-Württemberg AG | Lünerseewerk | LUW M1 | Pumpspeicher | Nein | A-6774 | Tschagguns | Österreich | Nein |  |  | Strommarktbasiert | Strommarktbasiert | Strommarktbasiert | Strommarktbasiert | 1957 | In Betrieb | 56 | 56 | 56 | 56 | 56
BNA0954 | ATPLun02 | TransnetBW | EnBW Energie Baden-Württemberg AG | Lünerseewerk | LUW M2 | Pumpspeicher | Nein | A-6774 | Tschagguns | Österreich | Nein |  |  | Strommarktbasiert | Strommarktbasiert | Strommarktbasiert | Strommarktbasiert | 1957 | In Betrieb | 56 | 56 | 56 | 56 | 56
BNA0954 | ATPLun03 | TransnetBW | EnBW Energie Baden-Württemberg AG | Lünerseewerk | LUW M3 | Pumpspeicher | Nein | A-6774 | Tschagguns | Österreich | Nein |  |  | Strommarktbasiert | Strommarktbasiert | Strommarktbasiert | Strommarktbasiert | 1957 | In Betrieb | 56 | 56 | 56 | 56 | 56
BNA0954 | ATPLun04 | TransnetBW | EnBW Energie Baden-Württemberg AG | Lünerseewerk | LUW M4 | Pumpspeicher | Nein | A-6774 | Tschagguns | Österreich | Nein |  |  | Strommarktbasiert | Strommarktbasiert | Strommarktbasiert | Strommarktbasiert | 1957 | In Betrieb | 56 | 56 | 56 | 56 | 56
BNA0954 | ATPLun05 | TransnetBW | EnBW Energie Baden-Württemberg AG | Lünerseewerk | LUW M5 | Pumpspeicher | Nein | A-6774 | Tschagguns | Österreich | Nein |  |  | Strommarktbasiert | Strommarktbasiert | Strommarktbasiert | Strommarktbasiert | 1957 | In Betrieb | 56 | 56 | 56 | 56 | 56
BNA0974 | ATSRod11 | TransnetBW | EnBW Energie Baden-Württemberg AG | Rodundwerk I | ROD1 M1 | Speicherwasser | Nein | A-6773 | Vandans | Österreich | Nein |  |  | Strommarktbasiert | Strommarktbasiert | Strommarktbasiert | Strommarktbasiert | 1943 | In Betrieb | 49.5 | 49.5 | 49.5 | 49.5 | 49.5
BNA0974 | ATSRod12 | TransnetBW | EnBW Energie Baden-Württemberg AG | Rodundwerk I | ROD1 M2 | Pumpspeicher | Nein | A-6773 | Vandans | Österreich | Nein |  |  | Strommarktbasiert | Strommarktbasiert | Strommarktbasiert | Strommarktbasiert | 1943 | In Betrieb | 49.5 | 49.5 | 49.5 | 49.5 | 49.5
BNA0974 | ATSRod13 | TransnetBW | EnBW Energie Baden-Württemberg AG | Rodundwerk I | ROD1 M3 | Speicherwasser | Nein | A-6773 | Vandans | Österreich | Nein |  |  | Strommarktbasiert | Strommarktbasiert | Strommarktbasiert | Strommarktbasiert | 1943 | In Betrieb | 49.5 | 49.5 | 49.5 | 49.5 | 49.5
BNA0974 | ATSRod14 | TransnetBW | EnBW Energie Baden-Württemberg AG | Rodundwerk I | ROD1 M4 | Speicherwasser | Nein | A-6773 | Vandans | Österreich | Nein |  |  | Strommarktbasiert | Strommarktbasiert | Strommarktbasiert | Strommarktbasiert | 1943 | In Betrieb | 49.5 | 49.5 | 49.5 | 49.5 | 49.5
BNA0777 | ATSKop01 | TransnetBW | EnBW Energie Baden-Württemberg AG | Kopswerk I | KOW1 M1 | Speicherwasser | Nein | A-6794 | Partenen | Österreich | Nein |  |  | Strommarktbasiert | Strommarktbasiert | Strommarktbasiert | Strommarktbasiert | 1968 | In Betrieb | 85.6 | 85.6 | 85.6 | 85.6 | 85.6
BNA0777 | ATSKop02 | TransnetBW | EnBW Energie Baden-Württemberg AG | Kopswerk I | KOW1 M2 | Speicherwasser | Nein | A-6794 | Partenen | Österreich | Nein |  |  | Strommarktbasiert | Strommarktbasiert | Strommarktbasiert | Strommarktbasiert | 1968 | In Betrieb | 85.6 | 85.6 | 85.6 | 85.6 | 85.6
BNA0777 | ATSKop03 | TransnetBW | EnBW Energie Baden-Württemberg AG | Kopswerk I | KOW1 M3 | Speicherwasser | Nein | A-6794 | Partenen | Österreich | Nein |  |  | Strommarktbasiert | Strommarktbasiert | Strommarktbasiert | Strommarktbasiert | 1968 | In Betrieb | 75.8 | 75.8 | 75.8 | 75.8 | 75.8
BNA0779 | ATSObv11 | TransnetBW | EnBW Energie Baden-Württemberg AG | Obervermuntwerk | OVM1 M1 | Speicherwasser | Nein | A-6794 | Partenen | Österreich | Nein |  |  | Strommarktbasiert | Strommarktbasiert | Strommarktbasiert | Strommarktbasiert | 1968 | In Betrieb | 15 | 15 | 15 | 15 | 15
BNA0779 | ATSObv12 | TransnetBW | EnBW Energie Baden-Württemberg AG | Obervermuntwerk | OVM1 M2 | Speicherwasser | Nein | A-6794 | Partenen | Österreich | Nein |  |  | Strommarktbasiert | Strommarktbasiert | Strommarktbasiert | Strommarktbasiert | 1968 | In Betrieb | 15 | 15 | 15 | 15 | 15
BNAP067 | ATPObv21 | TransnetBW | EnBW Energie Baden-Württemberg AG | Vorarlberger Illwerke AG "Obervermuntwerk II" | OVM2 M1 | Pumpspeicher | Nein | A-6794 | Partenen | Österreich | Nein |  |  | Strommarktbasiert | Strommarktbasiert | Strommarktbasiert | Strommarktbasiert | 2019 | In Bau | 0 | 180 | 180 | 180 | 180
BNAP067 | ATPObv22 | TransnetBW | EnBW Energie Baden-Württemberg AG | Vorarlberger Illwerke AG "Obervermuntwerk II" | OVM2 M2 | Pumpspeicher | Nein | A-6794 | Partenen | Österreich | Nein |  |  | Strommarktbasiert | Strommarktbasiert | Strommarktbasiert | Strommarktbasiert | 2019 | In Bau | 0 | 180 | 180 | 180 | 180
BNA0606 | 7835a | Amprion | RWE Generation SE | Emsland | GT 1 | Erdgas | Ja | 49811 | Lingen | Niedersachsen | Nein | 1 Bestand |  | Kraft-Wärme-Kopplung (KWK) | Kraft-Wärme-Kopplung (KWK) | Kraft-Wärme-Kopplung (KWK) | Strommarktbasiert | 2010 | In Betrieb | 280 | 280 | 280 | 280 | 280
BNA0606 | 7835b | Amprion | RWE Generation SE | Emsland | GT 2 | Erdgas | Ja | 49811 | Lingen | Niedersachsen | Nein | 1 Bestand |  | Kraft-Wärme-Kopplung (KWK) | Kraft-Wärme-Kopplung (KWK) | Kraft-Wärme-Kopplung (KWK) | Strommarktbasiert | 2010 | In Betrieb | 280 | 280 | 280 | 280 | 280
BNA0606 | 7835c | Amprion | RWE Generation SE | Emsland | DT | Erdgas | Ja | 49811 | Lingen | Niedersachsen | Nein | 1 Bestand |  | Kraft-Wärme-Kopplung (KWK) | Kraft-Wärme-Kopplung (KWK) | Kraft-Wärme-Kopplung (KWK) | Strommarktbasiert | 2010 | In Betrieb | 327 | 327 | 327 | 327 | 327
BNA0199 | 7838a | Amprion | RWE Generation SE | Dormagen | GT 1 | Erdgas | Ja | 41539 | Dormagen | Nordrhein-Westfalen | Ja | 1 Bestand |  | Industrie / Sonstige Versorgung | Industrie / Sonstige Versorgung | Industrie / Sonstige Versorgung | Strommarktbasiert | 2000 | In Betrieb | 195 | 195 | 195 | 195 | 195
BNA0199 | 7838b | Amprion | RWE Generation SE | Dormagen | GT 2 | Erdgas | Ja | 41539 | Dormagen | Nordrhein-Westfalen | Ja | 1 Bestand |  | Industrie / Sonstige Versorgung | Industrie / Sonstige Versorgung | Industrie / Sonstige Versorgung | Strommarktbasiert | 2000 | In Betrieb | 195 | 195 | 195 | 195 | 195
BNA0199 | 7838c | Amprion | RWE Generation SE | Dormagen | DT | Erdgas | Ja | 41539 | Dormagen | Nordrhein-Westfalen | Ja | 1 Bestand |  | Industrie / Sonstige Versorgung | Industrie / Sonstige Versorgung | Industrie / Sonstige Versorgung | Strommarktbasiert | 2000 | In Betrieb | 196.3 | 196.3 | 196.3 | 196.3 | 196.3
BNA0615 | 7839a | Amprion | BASF SE | Kraftwerk Süd | GUD C 200 GT 1 | Erdgas | Ja | 67059 | Ludwigshafen | Rheinland-Pfalz | Ja |  | x | Industrie / Sonstige Versorgung | Industrie / Sonstige Versorgung | Industrie / Sonstige Versorgung | Strommarktbasiert | 1997 | In Betrieb | 160 | 160 | 160 | 160 | 160
BNA0615 | 7839b | Amprion | BASF SE | Kraftwerk Süd | GUD C 200 GT 2 | Erdgas | Ja | 67059 | Ludwigshafen | Rheinland-Pfalz | Ja |  | x | Industrie / Sonstige Versorgung | Industrie / Sonstige Versorgung | Industrie / Sonstige Versorgung | Strommarktbasiert | 1997 | In Betrieb | 160 | 160 | 160 | 160 | 160
BNA0615 | 7839c | Amprion | BASF SE | Kraftwerk Süd | GUD C 200 DT 1 | Erdgas | Ja | 67059 | Ludwigshafen | Rheinland-Pfalz | Ja |  | x | Industrie / Sonstige Versorgung | Industrie / Sonstige Versorgung | Industrie / Sonstige Versorgung | Strommarktbasiert | 1997 | In Betrieb | 70 | 70 | 70 | 70 | 70
BNA0614b | 7842a | Amprion | BASF SE | Kraftwerk Mitte | GUD A 800 DT 10 | Erdgas | Ja | 67059 | Ludwigshafen | Rheinland-Pfalz | Ja | 1 Bestand | x | Industrie / Sonstige Versorgung | Industrie / Sonstige Versorgung | Industrie / Sonstige Versorgung | Strommarktbasiert | 2005 | In Betrieb | 80 | 80 | 80 | 80 | 80
BNA0614b | 7842b | Amprion | BASF SE | Kraftwerk Mitte | GUD A 800 GT 11 | Erdgas | Ja | 67059 | Ludwigshafen | Rheinland-Pfalz | Ja | 1 Bestand | x | Industrie / Sonstige Versorgung | Industrie / Sonstige Versorgung | Industrie / Sonstige Versorgung | Strommarktbasiert | 2005 | In Betrieb | 205 | 205 | 205 | 205 | 205
BNA0614b | 7842c | Amprion | BASF SE | Kraftwerk Mitte | GUD A 800 GT 12 | Erdgas | Ja | 67059 | Ludwigshafen | Rheinland-Pfalz | Ja | 1 Bestand | x | Industrie / Sonstige Versorgung | Industrie / Sonstige Versorgung | Industrie / Sonstige Versorgung | Strommarktbasiert | 2005 | In Betrieb | 205 | 205 | 205 | 205 | 205
BNA0906 | ATPSil01 | TenneT | TIWAG-Tiroler Wasserkraft AG | KW Silz | Silz | Speicherwasser | Nein | A-6424 | Silz | Österreich | Nein |  |  | Strommarktbasiert | Strommarktbasiert | Strommarktbasiert | Strommarktbasiert | 1981 | In Betrieb | 250 | 250 | 250 | 250 | 250
BNA1672 | ATSWAG02a | APG | EnBW Energie Baden-Württenberg AG | Walgauwerk | Walgau M1 | Speicherwasser | Nein | A-06710 | Nenzing | Österreich | Nein |  |  | Strommarktbasiert |  |  |  | 1984 | In Betrieb | 43 | 0 | 0 | 0 | 0
BNA1672 | ATSWAG02b | APG | EnBW Energie Baden-Württenberg AG | Walgauwerk | Walgau M2 | Speicherwasser | Nein | A-06710 | Nenzing | Österreich | Nein |  |  | Strommarktbasiert |  |  |  | 1984 | In Betrieb | 43 | 0 | 0 | 0 | 0
BNA0857 | 7011 | Amprion | Adam Opel AG | GuD-Anlage Rüsselsheim | M120 | Erdgas | Ja | 65428 | Rüsselheim | Hessen | Ja |  | x | Industrie / Sonstige Versorgung | Industrie / Sonstige Versorgung | Industrie / Sonstige Versorgung | Strommarktbasiert | 1999 | In Betrieb | 112.1 | 112.1 | 112.1 | 112.1 | 112.1
BNA1488 | 7014 | Amprion | Deutsche Gasrußwerke GmbH & Co. KG |  |  | Sonstige | Ja | 44147 | Dortmund | Nordrhein-Westfalen | Nein |  |  | Kraft-Wärme-Kopplung (KWK) | Kraft-Wärme-Kopplung (KWK) |  |  | 1989 | In Betrieb | 16 | 16 | 0 | 0 | 0
BNA1490 | 7015 | Amprion | EBS - Kraftwerks GmbH | EBKW Knapsack |  | Abfall | Ja | 50354 | Hürth | Nordrhein-Westfalen | Nein |  |  | Industrie / Sonstige Versorgung | Industrie / Sonstige Versorgung | Industrie / Sonstige Versorgung | Strommarktbasiert | 2008 | In Betrieb | 33.4 | 33.4 | 33.4 | 33.4 | 33.4
BNA1531 | 8128 | 50Hertz | Industriekraftwerk Greifswald GmbH | Industriekraftwerk Greifswald | Industriekraftwerk Greifswald | Erdgas | Ja | 17509 | Lubmin | Mecklenburg-Vorpommern | Ja |  |  | Industrie / Sonstige Versorgung | Industrie / Sonstige Versorgung | Industrie / Sonstige Versorgung | Strommarktbasiert | 2014 | In Betrieb | 37.7 | 37.7 | 37.7 | 37.7 | 37.7
BNA1437 | 2219 | TenneT | Aluminium Oxid Stade GmbH | KWK AOS GmbH | GT 1/2 | Erdgas | Ja | 21683 | Stade | Niedersachsen | Ja |  |  | Industrie / Sonstige Versorgung | Industrie / Sonstige Versorgung | Industrie / Sonstige Versorgung | Strommarktbasiert | 2012 | In Betrieb | 30.7 | 30.72 | 30.72 | 30.72 | 30.72
BNA0067 | 7027 | Amprion | RWE Generation SE | Bergkamen | A | Steinkohle | Ja | 59192 | Bergkamen | Nordrhein-Westfalen | Nein | 1 Bestand |  | Kraft-Wärme-Kopplung (KWK) | Kraft-Wärme-Kopplung (KWK) |  |  | 1981 | In Betrieb | 717 | 717 | 0 | 0 | 0
BNA1827 | 8130 | 50Hertz | Batteriespeicher Schwerin GmbH & Co. KG | BSKW-SN | 1 | Sonstige Speicher | Nein | 19053 | Schwerin | Mecklenburg-Vorpommern | Nein |  |  | Strommarktbasiert | Strommarktbasiert | Strommarktbasiert | Strommarktbasiert | 2014 | In Betrieb | 5 | 5 | 5 | 5 | 5
BNA0491 | 7038 | Amprion | RWE Power AG | Ville/Berrenrath | Ville/Berrenrath | Braunkohle | Ja | 50354 | Hürth | Nordrhein-Westfalen | Nein |  |  | Industrie / Sonstige Versorgung | Industrie / Sonstige Versorgung | Industrie / Sonstige Versorgung | Strommarktbasiert | 1991 | In Betrieb | 98 | 98 | 98 | 98 | 98
BNA0093 | 7040 | Amprion | STEAG GmbH | Kraftwerk Bexbach | BEX | Steinkohle | Nein | 66450 | Bexbach | Saarland | Nein | 1 Bestand |  | Strommarktbasiert | Strommarktbasiert |  |  | 1983 | In Betrieb | 726 | 726 | 0 | 0 | 0
BNA0660 | 7089 | Amprion | Evonik Degussa GmbH | Kraftwerk I | Block 4 | Steinkohle | Ja | 45772 | Marl | Nordrhein-Westfalen | Ja |  |  | Industrie / Sonstige Versorgung |  |  |  | 1971 | In Betrieb | 55.3 | 0 | 0 | 0 | 0
BNA0661 | 7090 | Amprion | Evonik Degussa GmbH | Kraftwerk II | Block 3 | Steinkohle | Ja | 45772 | Marl | Nordrhein-Westfalen | Ja |  |  | Industrie / Sonstige Versorgung |  |  |  | 1966 | In Betrieb | 60.4 | 0 | 0 | 0 | 0
BNA1465a | 2294 | TenneT | B+T Energie GmbH | EBS-Kraftwerk Witzenhausen |  | Sonstige | Ja | 37217 | Witzenhausen | Hessen | Ja |  |  | Industrie / Sonstige Versorgung | Industrie / Sonstige Versorgung | Industrie / Sonstige Versorgung | Strommarktbasiert | 2009 | In Betrieb | 28 | 28 | 28 | 28 | 28
BNA0662a | 7091 | Amprion | Evonik Degussa GmbH | Kraftwerk I | Block 5 | Steinkohle | Ja | 45772 | Marl | Nordrhein-Westfalen | Ja |  |  | Industrie / Sonstige Versorgung | Industrie / Sonstige Versorgung |  |  | 1983 | In Betrieb | 60.2 | 60.2 | 0 | 0 | 0
BNAP029 | 7101 | Amprion | Uniper Kraftwerke GmbH | Datteln | 4 | Steinkohle | Ja | 45711 | Datteln | Nordrhein-Westfalen | Nein | 5 Anschlusszusage |  | Kraft-Wärme-Kopplung (KWK) | Kraft-Wärme-Kopplung (KWK) | Kraft-Wärme-Kopplung (KWK) | Strommarktbasiert | 2018 | In Bau | 0 | 1055 | 1055 | 1055 | 1055
BNA0396 | 7111 | Amprion | ThyssenKrupp Steel Europe AG | Duisburg Hamborn 4 | Block 4 | Kuppelgas | Ja | 47166 | Duisburg - Ruhrort | Nordrhein-Westfalen | Ja |  |  | Industrie / Sonstige Versorgung | Industrie / Sonstige Versorgung | Industrie / Sonstige Versorgung | Strommarktbasiert | 1976 | In Betrieb | 101 | 101 | 101 | 101 | 101
BNA1225 | 2172 | TenneT | Peißenberger Wärmegesellschaft mbH | PWG | MHKW 2 | Erdgas | Ja | 82380 | Peißenberg | Bayern | Nein |  |  | Kraft-Wärme-Kopplung (KWK) | Kraft-Wärme-Kopplung (KWK) | Kraft-Wärme-Kopplung (KWK) | Strommarktbasiert | 1989 | In Betrieb | 5.3 | 5.3 | 5.3 | 0 | 5.3
BNA0702 | 2147 | TenneT | Bayernoil Raffineriegesellschaft mbH | Cogeneration |  | Erdgas | Ja | 91413 | Neustadt | Bayern | Ja |  |  | Industrie / Sonstige Versorgung | Industrie / Sonstige Versorgung | Industrie / Sonstige Versorgung | Strommarktbasiert | 1996 | Sonderfall | 25.4 | 25.4 | 25.4 | 25.4 | 25.4
BNA0135 | 2204 | TenneT | Braunschweiger Versorgungs-AG & Co. KG | HKW-Mitte | Block 12 | Erdgas | Ja | 38106 | Braunschweig | Niedersachsen | Nein |  |  | Kraft-Wärme-Kopplung (KWK) | Kraft-Wärme-Kopplung (KWK) | Kraft-Wärme-Kopplung (KWK) | Strommarktbasiert | 1971 | In Betrieb | 20 | 20 | 20 | 20 | 20
BNA0136 | 2205 | TenneT | Braunschweiger Versorgungs-AG & Co. KG | HKW-Mitte | GuD | Erdgas | Ja | 38106 | Braunschweig | Niedersachsen | Nein |  |  | Kraft-Wärme-Kopplung (KWK) | Kraft-Wärme-Kopplung (KWK) | Kraft-Wärme-Kopplung (KWK) | Strommarktbasiert | 2010 | In Betrieb | 74 | 74 | 74 | 74 | 74
BNA0137 | 2206 | TenneT | Braunschweiger Versorgungs-AG & Co. KG | HKW-Nord | GT | Erdgas | Ja | 38112 | Braunschweig | Niedersachsen | Nein |  |  | Kraft-Wärme-Kopplung (KWK) | Kraft-Wärme-Kopplung (KWK) | Kraft-Wärme-Kopplung (KWK) | Strommarktbasiert | 1965 | In Betrieb | 25 | 25 | 25 | 25 | 25
BNA0138 | 2247 | TenneT | Braunschweiger Versorgungs-AG & Co. KG | HKW-Mitte | Block 1 | Steinkohle | Ja | 38106 | Braunschweig | Niedersachsen | Nein |  |  | Kraft-Wärme-Kopplung (KWK) | Kraft-Wärme-Kopplung (KWK) |  |  | 1984 | In Betrieb | 43.3 | 43.3 | 0 | 0 | 0
BNA1116 | 2165 | TenneT | Bremerhavener Entsorgungsgesellschaft mbH | BEG |  | Abfall | Ja | 27570 | Bremerhaven | Bremen | Nein |  |  | Industrie / Sonstige Versorgung | Industrie / Sonstige Versorgung | Industrie / Sonstige Versorgung | Strommarktbasiert | 1977 | In Betrieb | 14 | 14 | 14 | 14 | 14
BNA1037 | 7123 | Amprion | Mark-E AG | Kraftwerk Werdohl-Elverlingsen | E4 | Steinkohle | Nein | 58791 | Werdohl | Nordrhein-Westfalen | Nein | 1 Bestand |  | Strommarktbasiert |  |  |  | 1982 | In Betrieb | 310 | 0 | 0 | 0 | 0
BNAP179 | 8131 | 50Hertz | Batteriespeicher Schwerin GmbH & Co. KG | BSKW-SN | 2 | Sonstige Speicher | nein | 19057 | Schwerin | Mecklenburg-Vorpommern | nein |  |  | Strommarktbasiert | Strommarktbasiert | Strommarktbasiert | Strommarktbasiert | 2017 | In Bau | 0 | 6.4 | 6.4 | 6.4 | 6.4
BNA0253 | 7130 | Amprion | VSE AG, Kraftwerk Ensdorf | Kraftwerk Ensdorf | Block 1 | Steinkohle | Ja | 66806 | Ensdorf | Saarland | Nein | 1 Bestand |  | Kraft-Wärme-Kopplung (KWK) |  |  |  | 1963 | In Betrieb | 106 | 0 | 0 | 0 | 0
BNA0252 | 7131 | Amprion | Gemeinschaft nach Bruchteilen der Saarstahl AG (SAG) und Saarschmiede GmbH Freiformschmiede (SSF) | Kraftwerk Ensdorf | Block 3 | Steinkohle | Nein | 66806 | Ensdorf | Saarland | ja | 1 Bestand |  | Industrie / Sonstige Versorgung |  |  |  | 2011 | In Betrieb | 283 | 0 | 0 | 0 | 0
BNA1056 | 7158 | Amprion | InfraServ GmbH & Co. Wiesbaden KG | Wi-Biebrich | GT 1 | Erdgas | Ja | 65203 | Industriepark Höchst | Hessen | Ja |  |  | Industrie / Sonstige Versorgung | Industrie / Sonstige Versorgung | Industrie / Sonstige Versorgung | Strommarktbasiert | 2006 | In Betrieb | 45 | 45 | 45 | 45 | 45
BNA0999 | 7161 | Amprion | Steag GmbH | Heizkraftwerk | HKV | Steinkohle | Ja | 66333 | Völklingen Fenne | Saarland | Nein |  |  | Industrie / Sonstige Versorgung | Industrie / Sonstige Versorgung | Industrie / Sonstige Versorgung |  | 1989 | In Betrieb | 211 | 211 | 211 | 0 | 0
BNA0998 | 7162 | Amprion | Steag GmbH | Modellkraftwerk | MKV | Steinkohle | Ja | 66333 | Völklingen Fenne | Saarland | Nein |  |  | Industrie / Sonstige Versorgung | Industrie / Sonstige Versorgung |  |  | 1982 | In Betrieb | 179 | 179 | 0 | 0 | 0
BNA0336 | 7163 | Amprion | Uniper Kraftwerke GmbH | FWK Buer |  | Steinkohle | Ja | 45896 | Gelsenkirchen | Nordrhein-Westfalen | Nein |  |  | Kraft-Wärme-Kopplung (KWK) | Kraft-Wärme-Kopplung (KWK) |  |  | 1985 | In Betrieb | 70 | 70 | 0 | 0 | 0
BNA1402 | 2282 | TenneT | Delkeskamp Verpackungswerke GmbH | Heizkraftwerk zur Papierfabrik |  | Erdgas | Ja | 49638 | Nortrup | Niedersachsen | Ja |  |  | Industrie / Sonstige Versorgung | Industrie / Sonstige Versorgung | Industrie / Sonstige Versorgung | Strommarktbasiert | 1995 | In Betrieb | 18.1 | 18.1 | 18.1 | 18.1 | 18.1
BNA0337 | 2111 | TenneT | Donau-Wasserkraft AG | PSW Langenprozelten | entfällt | Pumpspeicher | Nein | 97737 | Gemünden | Bayern | Nein |  |  | Strommarktbasiert | Strommarktbasiert | Strommarktbasiert | Strommarktbasiert | 1974 | In Betrieb | 164 | 164 | 164 | 164 | 164
BNA0918b | 2216 | TenneT | Dow Deutschland Anlagengesellschaft mbH | Dow Stade | Cogen Dow Stade | Erdgas | Ja | 21683 | Stade | Niedersachsen | Ja |  |  | Industrie / Sonstige Versorgung | Industrie / Sonstige Versorgung | Industrie / Sonstige Versorgung | Strommarktbasiert | 2014 | In Betrieb | 173 | 173 | 173 | 173 | 173
BNA1524 | 2316 | TenneT | EnBW Sales and Solutions GmbH | Heizkraftwerk Bomlitz |  | Erdgas | Ja | 29699 | Bomlitz | Niedersachsen | Ja |  |  | Industrie / Sonstige Versorgung | Industrie / Sonstige Versorgung | Industrie / Sonstige Versorgung | Strommarktbasiert | 1912 | In Betrieb | 22.1 | 22.1 | 22.1 | 22.1 | 22.1
BNA1015 | 8201 | 50Hertz | Vattenfall Hamburg Wärme GmbH | Wedel | GT A | Mineralölprodukte | Ja | 22880 | Wedel | Schleswig-Holstein | Nein |  |  | Kraft-Wärme-Kopplung (KWK) |  |  |  | 1972 | In Betrieb | 50.5 | 0 | 0 | 0 | 0
BNA1450 | 2292 | TenneT | DREWSEN SPEZIALPAPIERE GmbH & Co. KG | GUD-Anlage DREWSEN |  | Erdgas | Ja | 29331 | Lachendorf | Niedersachsen | Ja |  |  | Industrie / Sonstige Versorgung | Industrie / Sonstige Versorgung | Industrie / Sonstige Versorgung | Strommarktbasiert | 2000 | In Betrieb | 13 | 13 | 13 | 13 | 13
BNA1337d | 2279 | TenneT | Aschaffenburger Versorgungs GmbH | Notstromdiesel | Notstromdiesel | Mineralölprodukte | Nein | 63741 | Aschaffenburg | Bayern | Ja |  |  | Strommarktbasiert | Strommarktbasiert | Strommarktbasiert |  | 1991 | In Betrieb | 0.5 | 0.52 | 0.52 | 0 | 0
BNA1337e | 2280 | TenneT | Aschaffenburger Versorgungs GmbH | GuD-Anlage | GuD-Anlage | Erdgas | Ja | 63741 | Aschaffenburg | Bayern | Ja |  |  | Industrie / Sonstige Versorgung | Industrie / Sonstige Versorgung | Industrie / Sonstige Versorgung | Strommarktbasiert | 2013 | In Betrieb | 47 | 47 | 47 | 47 | 47
BNA1465b | 2311 | TenneT | DS Smith Paper Deutschland GmbH | Gaskraftwerk |  | Erdgas | Ja | 37213 | Witzenhausen | Hessen | Nein |  |  | Industrie / Sonstige Versorgung | Industrie / Sonstige Versorgung | Industrie / Sonstige Versorgung | Strommarktbasiert | 1975 | Sonderfall | 13.2 | 13.2 | 13.2 | 13.2 | 13.2
BNA1144 | 4119 | TransnetBW | EEW Energy from Waste Göppingen GmbH | EEW Göppingen | Turb. Neu | Abfall | Ja | 73037 | Göppingen | Baden-Württemberg | Nein |  |  | Industrie / Sonstige Versorgung | Industrie / Sonstige Versorgung | Industrie / Sonstige Versorgung | Strommarktbasiert | 2009 | In Betrieb | 11 | 11 | 11 | 11 | 11
BNA1016 | 8202 | 50Hertz | Vattenfall Hamburg Wärme GmbH | Wedel | GT B | Mineralölprodukte | Ja | 22880 | Wedel | Schleswig-Holstein | Nein |  |  | Kraft-Wärme-Kopplung (KWK) |  |  |  | 1972 | In Betrieb | 50.5 | 0 | 0 | 0 | 0
BNA0417 | 2289 | TenneT | EEW Energy from Waste Hannover GmbH | EEW Energy from Waste Hannover GmbH | Hannover | Abfall | Nein | 30659 | Hannover | Niedersachsen | Nein |  |  | Industrie / Sonstige Versorgung | Industrie / Sonstige Versorgung | Industrie / Sonstige Versorgung | Strommarktbasiert | 2005 | In Betrieb | 22.5 | 22.5 | 22.5 | 22.5 | 22.5
BNA0438 | 2263 | TenneT | EEW Energy from Waste Helmstedt GmbH | TRV Buschhaus | Linie 1-3 | Abfall | Nein | 38350 | Helmstedt | Niedersachsen | Nein |  |  | Industrie / Sonstige Versorgung | Industrie / Sonstige Versorgung | Industrie / Sonstige Versorgung | Strommarktbasiert | 1998 | In Betrieb | 37.5 | 37.5 | 37.5 | 37.5 | 37.5
BNA0398 | 8204 | 50Hertz | MVR Müllverwertung Rugenberger Damm GmbH & Co. KG | MVR Müllverwertung Rugenberger Damm GmbH & Co. KG |  | Abfall | Ja | 21129 | Hamburg | Hamburg | Nein |  |  | Industrie / Sonstige Versorgung | Industrie / Sonstige Versorgung | Industrie / Sonstige Versorgung | Strommarktbasiert | 1999 | In Betrieb | 24 | 24 | 24 | 24 | 24
BNA0400 | 8205 | 50Hertz | Vattenfall Hamburg Wärme GmbH | GuD Tiefstack | GuD Tiefstack | Erdgas | Ja | 22113 | Hamburg | Hamburg | Nein |  |  | Kraft-Wärme-Kopplung (KWK) | Kraft-Wärme-Kopplung (KWK) | Kraft-Wärme-Kopplung (KWK) | Strommarktbasiert | 2009 | In Betrieb | 127 | 127 | 127 | 127 | 127
BNA1139 | 4118 | TransnetBW | EEW Energy from Waste Saarbrücken GmbH | TREA Breisgau |  | Abfall | Ja | 79427 | Eschbach | Baden-Württemberg | Nein |  |  | Industrie / Sonstige Versorgung | Industrie / Sonstige Versorgung | Industrie / Sonstige Versorgung | Strommarktbasiert | 2005 | In Betrieb | 13.6 | 13.6 | 13.6 | 13.6 | 13.6
BNA0313 | 7181 | Amprion | RWE Power AG | Frimmersdorf | P | Braunkohle | Ja | 41517 | Grevenbroich-Frimmersdorf | Nordrhein-Westfalen | Nein | 1 Bestand |  | Industrie / Sonstige Versorgung |  |  |  | 1966 | In Betrieb | 284 | 0 | 0 | 0 | 0
BNA1261 | 2176 | TenneT | EEW Energy from Waste Stapelfeld GmbH |  |  | Abfall | Ja | 22145 | Stapelfeld | Schleswig-Holstein | Nein |  |  | Industrie / Sonstige Versorgung | Industrie / Sonstige Versorgung | Industrie / Sonstige Versorgung | Strommarktbasiert | 1978 | In Betrieb | 16.4 | 16.4 | 16.4 | 16.4 | 16.4
BNA0157 | 2016 | TenneT | PreussenElektra GmbH | Brokdorf | KBR | Kernenergie | Nein | 25576 | Brokdorf | Schleswig-Holstein | Nein | 1 Bestand |  | Strommarktbasiert |  |  |  | 1986 | In Betrieb | 1410 | 0 | 0 | 0 | 0
BNA0251 | 2018 | TenneT | PreussenElektra GmbH | Grohnde | KWG | Kernenergie | Nein | 31860 | Emmerthal | Niedersachsen | Nein | 1 Bestand |  | Strommarktbasiert |  |  |  | 1985 | In Betrieb | 1360 | 0 | 0 | 0 | 0
BNA0263 | 2020 | TenneT | Preussen Elektra GmbH | Isar 2 | KKI 2 | Kernenergie | Nein | 84051 | Essenbach | Bayern | Nein | 1 Bestand |  | Strommarktbasiert |  |  |  | 1988 | In Betrieb | 1410 | 0 | 0 | 0 | 0
BNA0401 | 8206 | 50Hertz | ADM Hamburg Aktiengesellschaft | Heizkraftwerk | HKW | Erdgas | Ja | 21107 | Hamburg | Hamburg | Nein |  |  | Kraft-Wärme-Kopplung (KWK) | Kraft-Wärme-Kopplung (KWK) | Kraft-Wärme-Kopplung (KWK) | Strommarktbasiert | 1992 | In Betrieb | 22.5 | 22.5 | 22.5 | 22.5 | 22.5
BNA0314 | 7182 | Amprion | RWE Power AG | Frimmersdorf | Q | Braunkohle | Nein | 41517 | Grevenbroich-Frimmersdorf | Nordrhein-Westfalen | Nein | 1 Bestand |  | Strommarktbasiert |  |  |  | 1970 | In Betrieb | 278 | 0 | 0 | 0 | 0
BNA0239 | 2052 | TenneT | Uniper Kraftwerke GmbH | Huntorf |  | Erdgas | Nein | 26931 | Elsfleth | Niedersachsen | Nein | 1 Bestand |  | Strommarktbasiert |  |  |  | 1978 | In Betrieb | 321 | 0 | 0 | 0 | 0
BNA0411 | 7188 | Amprion | Trianel Gaskraftwerk Hamm GmbH & Co. KG | Trianel Gaskraftwerk | Block 20 | Erdgas | Nein | 59071 | Hamm | Nordrhein-Westfalen | Nein | 1 Bestand |  | Strommarktbasiert | Strommarktbasiert | Strommarktbasiert | Strommarktbasiert | 2008 | In Betrieb | 420.9 | 420.9 | 420.9 | 420.9 | 420.9
BNA0410 | 7189 | Amprion | Trianel Gaskraftwerk Hamm GmbH & Co. KG | Trianel Gaskraftwerk | Block 10 | Erdgas | Nein | 59071 | Hamm | Nordrhein-Westfalen | Nein | 1 Bestand |  | Strommarktbasiert | Strommarktbasiert | Strommarktbasiert | Strommarktbasiert | 2008 | In Betrieb | 417.1 | 417.1 | 417.1 | 417.1 | 417.1
BNA1046a | 7191 | Amprion | RWE Generation SE | Gersteinwerk | K2 | Steinkohle | Nein | 59368 | Werne | Nordrhein-Westfalen | Nein | 1 Bestand |  | Strommarktbasiert | Strommarktbasiert |  |  | 1984 | In Betrieb | 614 | 614 | 0 | 0 | 0
BNA1039 | 7194 | Amprion | RWE Generation SE | Gersteinwerk | F1 | Erdgas | Nein | 59368 | Werne | Nordrhein-Westfalen | Nein |  |  | Strommarktbasiert |  |  |  | 1973 | In Betrieb | 55 | 0 | 0 | 0 | 0
BNA0374 | 2041 | TenneT | Uniper Kraftwerke GmbH | Staudinger | 4 | Erdgas | Nein | 63538 | Großkrotzenburg | Hessen | Nein | 7 Weiterbetrieb gem. ResKV / 13(1) a EnWG | x | Strommarktbasiert | Strommarktbasiert | Strommarktbasiert | Strommarktbasiert | 1977 | Reserve | 0 | 580 | 580 | 580 | 580
BNA0377 | 2042 | TenneT | Uniper Kraftwerke GmbH | Staudinger | 5 | Steinkohle | Ja | 63538 | Großkrotzenburg | Hessen | Nein | 1 Bestand |  | Strommarktbasiert | Kraft-Wärme-Kopplung (KWK) | Kraft-Wärme-Kopplung (KWK) | Strommarktbasiert | 1992 | In Betrieb | 510 | 510 | 510 | 510 | 510
BNA1040 | 7195 | Amprion | RWE Generation SE | Gersteinwerk | G1 | Erdgas | Nein | 59368 | Werne | Nordrhein-Westfalen | Nein |  |  | Strommarktbasiert |  |  |  | 1973 | In Betrieb | 55 | 0 | 0 | 0 | 0
BNA0489 | 7202 | Amprion | RWE Power AG | Goldenberg | E | Braunkohle | Ja | 50354 | Hürth | Nordrhein-Westfalen | Nein |  |  | Industrie / Sonstige Versorgung | Industrie / Sonstige Versorgung | Industrie / Sonstige Versorgung | Strommarktbasiert | 1992 | Endgültig stillgelegt (mit StA) | 0 | 66 | 66 | 66 | 66
BNA0381 | 7213 | Amprion | RWE Power AG | Kernkraft Gundremmingen | B | Kernenergie | Nein | 89355 | Gundremmingen | Bayern | Nein | 1 Bestand |  | Strommarktbasiert |  |  |  | 1984 | In Betrieb | 1284 | 0 | 0 | 0 | 0
BNA0382 | 7214 | Amprion | RWE Power AG | Kernkraft Gundremmingen | C | Kernenergie | Nein | 89355 | Gundremmingen | Bayern | Nein | 1 Bestand |  | Strommarktbasiert |  |  |  | 1984 | In Betrieb | 1288 | 0 | 0 | 0 | 0
BNA0442 | 7235 | Amprion | Mark-E AG / Statkraft Markets | Cuno Heizkraftwerk Herdecke | H6 | Erdgas | Ja | 58313 | Herdecke | Nordrhein-Westfalen | Nein | 1 Bestand |  | Kraft-Wärme-Kopplung (KWK) | Kraft-Wärme-Kopplung (KWK) | Kraft-Wärme-Kopplung (KWK) | Strommarktbasiert | 2007 | In Betrieb | 417 | 417 | 417 | 417 | 417
BNA0450 | 7236 | Amprion | Steag GmbH | KW Herne | Herne 4 | Steinkohle | Ja | 44653 | Herne | Nordrhein-Westfalen | Nein | 1 Bestand |  | Industrie / Sonstige Versorgung | Industrie / Sonstige Versorgung | Industrie / Sonstige Versorgung |  | 1989 | In Betrieb | 449 | 449 | 449 | 0 | 0
BNA0744 | 2025 | TenneT | Uniper Kraftwerke GmbH | Franken 1 | 1 | Erdgas | Nein | 90449 | Nürnberg | Bayern | Nein | 1 Bestand | x | Strommarktbasiert | Strommarktbasiert | Strommarktbasiert | Strommarktbasiert | 1973 | In Betrieb | 383 | 383 | 383 | 383 | 383
BNA0759 | 2095 | TenneT | Uniper Kraftwerke GmbH | Itzehoe |  | Mineralölprodukte | Nein | 25588 | Huje | Schleswig-Holstein | Nein |  |  | Strommarktbasiert |  |  |  | 1972 | In Betrieb | 88 | 0 | 0 | 0 | 0
BNA0766 | 2094 | TenneT | Uniper Kraftwerke GmbH | Audorf |  | Mineralölprodukte | Nein | 24783 | Osterrönfeld | Schleswig-Holstein | Nein |  |  | Strommarktbasiert |  |  |  | 1973 | In Betrieb | 87 | 0 | 0 | 0 | 0
BNA0793 | 2027 | TenneT | Uniper Kraftwerke GmbH | Heyden | 4 | Steinkohle | Nein | 32469 | Petershagen | Nordrhein-Westfalen | Nein | 1 Bestand |  | Strommarktbasiert | Strommarktbasiert | Strommarktbasiert |  | 1987 | In Betrieb | 875 | 875 | 875 | 0 | 0
BNA0402 | 8207 | 50Hertz | Vattenfall Hamburg Wärme GmbH | Tiefstack | Tiefstack | Steinkohle | Ja | 22113 | Hamburg | Hamburg | Nein |  |  | Kraft-Wärme-Kopplung (KWK) | Kraft-Wärme-Kopplung (KWK) | Kraft-Wärme-Kopplung (KWK) | Strommarktbasiert | 1993 | In Betrieb | 194 | 194 | 194 | 194 | 194
BNA0993 | 2031 | TenneT | Uniper Kraftwerke GmbH | Irsching | 3 | Mineralölprodukte | Nein | 85088 | Vohburg | Bayern | Nein | 7 Weiterbetrieb gem. ResKV / 13(1) a EnWG |  | Strommarktbasiert | Strommarktbasiert | Strommarktbasiert | Strommarktbasiert | 1974 | Reserve | 0 | 375 | 375 | 375 | 375
BNA0995 | 2032 | TenneT | Uniper Kraftwerke GmbH | Ulrich Hartmann (Irsching) | 4 | Erdgas | Nein | 85088 | Vohburg | Bayern | Nein | 7 Weiterbetrieb gem. ResKV / 13(1) a ENWG | x | Strommarktbasiert | Strommarktbasiert | Strommarktbasiert | Strommarktbasiert | 2011 | Reserve | 0 | 561 | 561 | 561 | 561
BNA1060 | 2096 | TenneT | Uniper Kraftwerke GmbH | Wilhelmshaven | GT | Mineralölprodukte | Nein | 26386 | Wilhelmshaven | Niedersachsen | Nein | 1 Bestand |  | Strommarktbasiert |  |  |  | 1973 | In Betrieb | 56 | 0 | 0 | 0 | 0
BNA1294 | 8208 | 50Hertz | Nynas GmbH & Co KG | EEV | EEV | Mineralölprodukte | Ja | 21107 | Hamburg | Hamburg | Ja |  |  | Industrie / Sonstige Versorgung | Industrie / Sonstige Versorgung | Industrie / Sonstige Versorgung |  | 1993 | In Betrieb | 38 | 38 | 38 | 0 | 0
BNA1558 | 8210 | 50Hertz | Vattenfall Heizkraftwerk Moorburg GmbH | Moorburg B | B | Steinkohle | Nein | 21079 | Hamburg | Hamburg | Nein |  |  | Strommarktbasiert | Strommarktbasiert | Strommarktbasiert | Strommarktbasiert | 2015 | In Betrieb | 800 | 800 | 800 | 800 | 800
BNA0531 | 2069 | TenneT | Energieservice Westfalen Weser GmbH | KW Kirchlengern |  | Erdgas | Nein | 32278 | Kirchlengern | Nordrhein-Westfalen | Nein | 1 Bestand |  | Strommarktbasiert |  |  |  | 1980 | In Betrieb | 201.5 | 0 | 0 | 0 | 0
BNA0449 | 7238 | Amprion | Steag GmbH | KW Herne | Herne 3 | Steinkohle | Ja | 44653 | Herne | Nordrhein-Westfalen | Nein | 1 Bestand |  | Kraft-Wärme-Kopplung (KWK) |  |  |  | 1966 | In Betrieb | 280 | 0 | 0 | 0 | 0
BNA0211 | 7241 | Amprion | Stadtwerke Duisburg AG | HKW I | ZAWSF | Steinkohle | Ja | 47053 | Duisburg | Nordrhein-Westfalen | Nein | 1 Bestand |  | Kraft-Wärme-Kopplung (KWK) |  |  |  | 1985 | In Betrieb | 95 | 0 | 0 | 0 | 0
BNA0485 | 7245 | Amprion | Hüttenwerke Krupp Mannesmann GmbH | Huckingen | A | Kuppelgas | Ja | 47259 | Duisburg-Huckingen | Nordrhein-Westfalen | Ja | 1 Bestand |  | Industrie / Sonstige Versorgung | Industrie / Sonstige Versorgung | Industrie / Sonstige Versorgung | Strommarktbasiert | 1975 | In Betrieb | 303 | 303 | 303 | 303 | 303
BNA0486 | 7246 | Amprion | Hüttenwerke Krupp Mannesmann GmbH | Huckingen | B | Kuppelgas | Ja | 47259 | Duisburg-Huckingen | Nordrhein-Westfalen | Ja | 1 Bestand |  | Industrie / Sonstige Versorgung | Industrie / Sonstige Versorgung | Industrie / Sonstige Versorgung | Strommarktbasiert | 1976 | In Betrieb | 303 | 303 | 303 | 303 | 303
BNA0493 | 7251 | Amprion | RWE Generation SE | Ibbenbüren | B | Steinkohle | Nein | 49479 | Ibbenbüren | Nordrhein-Westfalen | Nein | 1 Bestand |  | Strommarktbasiert | Strommarktbasiert |  |  | 1985 | In Betrieb | 794 | 794 | 0 | 0 | 0
BNA1673 | 8211 | 50Hertz | Vattenfall Heizkraftwerk Moorburg GmbH | Moorburg A | A | Steinkohle | Nein | 21079 | Hamburg | Hamburg | Nein |  |  | Strommarktbasiert | Strommarktbasiert | Strommarktbasiert | Strommarktbasiert | 2015 | In Betrieb | 800 | 800 | 800 | 800 | 800
BNA0403 | 8213 | 50Hertz | Vattenfall Europe Wärme AG | Wedel | Wedel 2 | Steinkohle | Ja | 22880 | Wedel | Schleswig-Holstein | Nein |  |  | Kraft-Wärme-Kopplung (KWK) |  |  |  | 1962 | In Betrieb | 123 | 0 | 0 | 0 | 0
BNA0404 | 8214 | 50Hertz | Vattenfall Europe Wärme AG | Wedel | Wedel 1 | Steinkohle | Ja | 22880 | Wedel | Schleswig-Holstein | Nein |  |  | Kraft-Wärme-Kopplung (KWK) |  |  |  | 1961 | In Betrieb | 137 | 0 | 0 | 0 | 0
BNA0015 | 4002 | TransnetBW | EnBW Energie Baden-Württemberg AG | Heizkraftwerk Altbach/Deizisau | ALT GT E (solo) | Erdgas | Ja | 73776 | Altbach | Baden-Württemberg | Nein | 1 Bestand | x | Kraft-Wärme-Kopplung (KWK) | Kraft-Wärme-Kopplung (KWK) | Kraft-Wärme-Kopplung (KWK) | Strommarktbasiert | 1997 | In Betrieb | 65 | 65 | 65 | 65 | 65
BNA0016 | 4001 | TransnetBW | EnBW Energie Baden-Württemberg AG | Heizkraftwerk Altbach/Deizisau | ALT GT A (Solo) | Erdgas | Nein | 73776 | Altbach | Baden-Württemberg | Nein | 1 Bestand | x | Strommarktbasiert | Strommarktbasiert | Strommarktbasiert | Strommarktbasiert | 1971 | In Betrieb | 50 | 50 | 50 | 50 | 50
BNA0017 | 4043 | TransnetBW | EnBW Energie Baden-Württemberg AG | Heizkraftwerk Altbach/Deizisau | ALT GT B | Erdgas | Nein | 73776 | Altbach | Baden-Württemberg | Nein | 1 Bestand | x | Strommarktbasiert | Strommarktbasiert | Strommarktbasiert | Strommarktbasiert | 1973 | In Betrieb | 57 | 57 | 57 | 57 | 57
BNA0018 | 4042 | TransnetBW | EnBW Energie Baden-Württemberg AG | Heizkraftwerk Altbach/Deizisau | ALT GT C | Erdgas | Nein | 73776 | Altbach | Baden-Württemberg | Nein | 1 Bestand | x | Strommarktbasiert | Strommarktbasiert | Strommarktbasiert | Strommarktbasiert | 1975 | In Betrieb | 81 | 81 | 81 | 81 | 81
BNA0019 | 4041 | TransnetBW | EnBW Energie Baden-Württemberg AG | Heizkraftwerk Altbach/Deizisau | ALT HKW 2 (DT Solobetrieb) | Steinkohle | Ja | 73776 | Altbach | Baden-Württemberg | Nein | 1 Bestand |  | Kraft-Wärme-Kopplung (KWK) | Kraft-Wärme-Kopplung (KWK) | Kraft-Wärme-Kopplung (KWK) | Strommarktbasiert | 1997 | In Betrieb | 336 | 336 | 336 | 336 | 336
BNA0020 | 4040 | TransnetBW | EnBW Energie Baden-Württemberg AG | Heizkraftwerk Altbach/Deizisau | ALT HKW 1 | Steinkohle | Ja | 73776 | Altbach | Baden-Württemberg | Nein | 1 Bestand |  | Kraft-Wärme-Kopplung (KWK) |  |  |  | 1985 | In Betrieb | 433 | 0 | 0 | 0 | 0
BNAP060 | 8216 | 50Hertz | Vattenfall Hamburg Wärme GmbH | Ersatz Wedel in Hamburg |  | Erdgas | Ja | 22880 | Wedel / Holstein | Schleswig-Holstein | Nein | 5 Anschlusszusage |  | Kraft-Wärme-Kopplung (KWK) |  | Kraft-Wärme-Kopplung (KWK) |  | 2026 | In Planung | 0 | 0 | 0 | 245 | 0
BNA0279 | 4068 | TransnetBW | EnBW Energie Baden-Württemberg AG | Rudolf-Fettweis-Werk | Pumpspeicherkraftwerk Schwarzenbachwerk | Pumpspeicher | Nein | 76596 | Forbach | Baden-Württemberg | Nein |  |  | Strommarktbasiert |  |  |  | 1926 | In Betrieb | 43 | 0 | 0 | 0 | 0
BNA0434 | 4009 | TransnetBW | EnBW Energie Baden-Württemberg AG | Heizkraftwerk Heilbronn | HLB 7 | Steinkohle | Ja | 74076 | Heilbronn | Baden-Württemberg | Nein | 1 Bestand |  | Kraft-Wärme-Kopplung (KWK) | Kraft-Wärme-Kopplung (KWK) |  |  | 1985 | In Betrieb | 778 | 778 | 0 | 0 | 0
BNA0518a | 4014 | TransnetBW | EnBW Energie Baden-Württemberg AG | Rheinhafen-Dampfkraftwerk | RDK 7 | Steinkohle | Ja | 76189 | Karlsruhe | Baden-Württemberg | Nein | 1 Bestand |  | Kraft-Wärme-Kopplung (KWK) | Kraft-Wärme-Kopplung (KWK) |  |  | 1985 | In Betrieb | 517 | 517 | 0 | 0 | 0
BNA0518b | 4015 | TransnetBW | EnBW Energie Baden-Württemberg AG | Rheinhafen-Dampfkraftwerk | RDK 8 | Steinkohle | Ja | 76189 | Karlsruhe | Baden-Württemberg | Nein | 1 Bestand |  | Kraft-Wärme-Kopplung (KWK) | Kraft-Wärme-Kopplung (KWK) | Kraft-Wärme-Kopplung (KWK) | Strommarktbasiert | 2014 | In Betrieb | 834 | 834 | 834 | 834 | 834
BNA0686 | 4006 | TransnetBW | EnBW Energie Baden-Württemberg AG | Gemeinschaftskernkraftwerk Neckarwestheim II | GKN II | Kernenergie | Nein | 74382 | Neckarwestheim | Baden-Württemberg | Nein | 1 Bestand |  | Strommarktbasiert |  |  |  | 1989 | In Betrieb | 1310 | 0 | 0 | 0 | 0
BNA0802 | 4011 | TransnetBW | EnBW Energie Baden-Württemberg AG | Kernkraftwerk Philippsburg 2 | KKP 2 | Kernenergie | Nein | 76661 | Philippsburg | Baden-Württemberg | Nein | 1 Bestand |  | Strommarktbasiert |  |  |  | 1985 | In Betrieb | 1402 | 0 | 0 | 0 | 0
BNA0161 | 8217 | 50Hertz | Vattenfall Europe Nuclear Energy GmbH | Brunsbüttel | GT A | Mineralölprodukte | Nein | 25541 | Brunsbüttel | Schleswig-Holstein | Nein |  |  | Strommarktbasiert |  |  |  | 1973 | In Betrieb | 63.5 | 0 | 0 | 0 | 0
BNA0934 | 4056 | TransnetBW | EnBW Energie Baden-Württemberg AG | Heizkraftwerk Stuttgart-Gaisburg | GAI DT 14 neu | Steinkohle | Ja | 70376 | Stuttgart | Baden-Württemberg | Nein |  |  | Kraft-Wärme-Kopplung (KWK) |  |  |  | 2009 | In Betrieb | 22.6 | 0 | 0 | 0 | 0
BNA0935 | 4058 | TransnetBW | EnBW Energie Baden-Württemberg AG | Restmüll-Heizkraftwerk Stuttgart-Münster | MÜN DT12 | Steinkohle | Ja | 70376 | Stuttgart | Baden-Württemberg | Nein | 1 Bestand |  | Kraft-Wärme-Kopplung (KWK) | Kraft-Wärme-Kopplung (KWK) |  |  | 1982 | In Betrieb | 45 | 45 | 0 | 0 | 0
BNA0936 | 4133 | TransnetBW | EnBW Energie Baden-Württemberg AG | Restmüll-Heizkraftwerk Stuttgart-Münster | MÜN DT15 | Steinkohle | Ja | 70376 | Stuttgart | Baden-Württemberg | Nein | 1 Bestand |  | Kraft-Wärme-Kopplung (KWK) | Kraft-Wärme-Kopplung (KWK) |  |  | 1984 | In Betrieb | 45 | 45 | 0 | 0 | 0
BNA0937 | 4082 | TransnetBW | EnBW Energie Baden-Württemberg AG | Restmüll-Heizkraftwerk Stuttgart-Münster | MÜN GT16 | Mineralölprodukte | Nein | 70376 | Stuttgart | Baden-Württemberg | Nein | 1 Bestand |  | Strommarktbasiert |  |  |  | 1974 | In Betrieb | 23.3 | 0 | 0 | 0 | 0
BNA0938 | 4088 | TransnetBW | EnBW Energie Baden-Württemberg AG | Restmüll-Heizkraftwerk Stuttgart-Münster | MÜN GT17 | Mineralölprodukte | Nein | 70376 | Stuttgart | Baden-Württemberg | Nein | 1 Bestand |  | Strommarktbasiert |  |  |  | 1974 | In Betrieb | 23.3 | 0 | 0 | 0 | 0
BNA0939a | 4132 | TransnetBW | EnBW Energie Baden-Württemberg AG | Restmüll-Heizkraftwerk Stuttgart-Münster | MÜN DT19 neu | Abfall | Ja | 70376 | Stuttgart | Baden-Württemberg | Nein | 1 Bestand |  | Industrie / Sonstige Versorgung | Industrie / Sonstige Versorgung | Industrie / Sonstige Versorgung | Strommarktbasiert | 2009 | In Betrieb | 19.5 | 19.5 | 19.5 | 19.5 | 19.5
BNA0939b | 4089 | TransnetBW | EnBW Energie Baden-Württemberg AG | Restmüll-Heizkraftwerk Stuttgart-Münster | MÜN GT18 | Mineralölprodukte | Nein | 70376 | Stuttgart | Baden-Württemberg | Nein | 1 Bestand |  | Strommarktbasiert |  |  |  | 1974 | In Betrieb | 23.3 | 0 | 0 | 0 | 0
BNA1004 | 4049 | TransnetBW | EnBW Energie Baden-Württemberg AG | Kraftwerk Walheim | WAL GT D | Mineralölprodukte | Nein | 74399 | Walheim | Baden-Württemberg | Nein | 1 Bestand |  | Strommarktbasiert |  |  |  | 1981 | In Betrieb | 136 | 0 | 0 | 0 | 0
BNAP068 | 4070 | TransnetBW | EnBW Energie Baden-Württemberg AG (EZG) | Rudolf-Fettweis-Werk "Oberstufe" |  | Pumpspeicher | Nein | 76596 | Forbach | Baden-Württemberg | Nein | 5 Anschlusszusage |  | Strommarktbasiert |  | Strommarktbasiert |  | 2035 | In Planung | 0 | 0 | 0 | 220 | 0
BNAP069 | 4142 | TransnetBW | EnBW Energie Baden-Württemberg AG (EZG) | Rudolf-Fettweis-Werk "Unterstufe" | Rudolf-Fettweis-Werk "Unterstufe" | Pumpspeicher | Nein | 76596 | Forbach | Baden-Württemberg | Nein | 5 Anschlusszusage |  | Strommarktbasiert |  | Strommarktbasiert |  | 2035 | In Planung | 0 | 0 | 0 | 50 | 0
BNA0162 | 8218 | 50Hertz | Vattenfall Europe Nuclear Energy GmbH | Brunsbüttel | GT B | Mineralölprodukte | Nein | 25541 | Brunsbüttel | Schleswig-Holstein | Nein |  |  | Strommarktbasiert |  |  |  | 1973 | In Betrieb | 63.5 | 0 | 0 | 0 | 0
BNA0163 | 8219 | 50Hertz | Vattenfall Europe Nuclear Energy GmbH | Brunsbüttel | GT C | Mineralölprodukte | Nein | 25541 | Brunsbüttel | Schleswig-Holstein | Nein |  |  | Strommarktbasiert |  |  |  | 1973 | In Betrieb | 63.5 | 0 | 0 | 0 | 0
BNA0164 | 8220 | 50Hertz | Vattenfall Europe Nuclear Energy GmbH | Brunsbüttel | GT D | Mineralölprodukte | Nein | 25541 | Brunsbüttel | Schleswig-Holstein | Nein |  |  | Strommarktbasiert |  |  |  | 1973 | In Betrieb | 63.5 | 0 | 0 | 0 | 0
BNA0327 | 8221 | 50Hertz | Vattenfall Wasserkraft GmbH & Co.KG | Geesthacht | PSS A | Pumpspeicher | Nein | 21502 | Geesthacht | Schleswig-Holstein | Nein |  |  | Strommarktbasiert | Strommarktbasiert | Strommarktbasiert | Strommarktbasiert | 1958 | In Betrieb | 39.7 | 39.7 | 39.7 | 39.7 | 39.7
BNA0548b | 7296 | Amprion | Statkraft Markets GmbH | Knapsack Gas II |  | Erdgas | Nein | 50354 | Hürth-Knapsack | Nordrhein-Westfalen | Nein | 1 Bestand |  | Strommarktbasiert | Strommarktbasiert | Strommarktbasiert | Strommarktbasiert | 2013 | In Betrieb | 430 | 430 | 430 | 430 | 430
BNA1200 | 4121 | TransnetBW | Energie- und Medienversorgung Sandhofer Straße GmbH & Co. KG | GuD-Kraftwerk |  | Erdgas | Ja | 68305 | Mannheim | Baden-Württemberg | Nein |  |  | Kraft-Wärme-Kopplung (KWK) |  |  |  | 2005 | In Betrieb | 17.2 | 0 | 0 | 0 | 0
BNA0328 | 8222 | 50Hertz | Vattenfall Wasserkraft GmbH & Co.KG | Geesthacht | PSS B | Pumpspeicher | Nein | 21502 | Geesthacht | Schleswig-Holstein | Nein |  |  | Strommarktbasiert | Strommarktbasiert | Strommarktbasiert | Strommarktbasiert | 1958 | In Betrieb | 39.7 | 39.7 | 39.7 | 39.7 | 39.7
BNA0329 | 8223 | 50Hertz | Vattenfall Wasserkraft GmbH & Co.KG | Geesthacht | PSS C | Pumpspeicher | Nein | 21502 | Geesthacht | Schleswig-Holstein | Nein |  |  | Strommarktbasiert | Strommarktbasiert | Strommarktbasiert | Strommarktbasiert | 1958 | In Betrieb | 39.7 | 39.7 | 39.7 | 39.7 | 39.7
BNA0443 | 7299 | Amprion | RWE Power AG | Koepchenwerk | Koepchenwerk | Pumpspeicher | Nein | 58313 | Herdecke | Nordrhein-Westfalen | Nein | 1 Bestand |  | Strommarktbasiert | Strommarktbasiert | Strommarktbasiert | Strommarktbasiert | 1989 | In Betrieb | 165 | 165 | 165 | 165 | 165
BNA0547 | 7300 | Amprion | Shell Deutschland Oil GmbH | Raffineriekraftwerk Köln Godorf |  | Mineralölprodukte | Ja | 50997 | Köln | Nordrhein-Westfalen | Ja |  |  | Industrie / Sonstige Versorgung | Industrie / Sonstige Versorgung | Industrie / Sonstige Versorgung | Strommarktbasiert | 2004 | In Betrieb | 80 | 80 | 80 | 80 | 80
BNA0005 | 8333 | 50Hertz | Lausitz Energie Kraftwerke AG | Ahrensfelde | GT A | Erdgas | Nein | 16356 | Ahrensfelde | Brandenburg | Nein |  |  | Strommarktbasiert |  |  |  | 1990 | In Betrieb | 37.5 | 0 | 0 | 0 | 0
BNA0006 | 8334 | 50Hertz | Lausitz Energie Kraftwerke AG | Ahrensfelde | GT B | Erdgas | Nein | 16356 | Ahrensfelde | Brandenburg | Nein |  |  | Strommarktbasiert |  |  |  | 1990 | In Betrieb | 37.5 | 0 | 0 | 0 | 0
BNA0758 | 2256 | TenneT | Energieversorgung Offenbach AG | Heizkraftwerk Offenbach |  | Steinkohle | Ja | 63067 | Offenbach | Hessen | Nein |  |  | Kraft-Wärme-Kopplung (KWK) | Kraft-Wärme-Kopplung (KWK) | Kraft-Wärme-Kopplung (KWK) |  | 1990 | In Betrieb | 54 | 54 | 54 | 0 | 0
BNA0007 | 8335 | 50Hertz | Lausitz Energie Kraftwerke AG | Ahrensfelde | GT C | Erdgas | Nein | 16356 | Ahrensfelde | Brandenburg | Nein |  |  | Strommarktbasiert |  |  |  | 1990 | In Betrieb | 37.5 | 0 | 0 | 0 | 0
BNA0008 | 8336 | 50Hertz | Lausitz Energie Kraftwerke AG | Ahrensfelde | GT D | Erdgas | Nein | 16356 | Ahrensfelde | Brandenburg | Nein |  |  | Strommarktbasiert |  |  |  | 1990 | In Betrieb | 37.5 | 0 | 0 | 0 | 0
BNA0129 | 8337 | 50Hertz | Stadtwerke Brandenburg an der Havel GmbH | HKW |  | Erdgas | Ja | 14772 | Brandenburg | Brandenburg | Nein |  |  | Kraft-Wärme-Kopplung (KWK) | Kraft-Wärme-Kopplung (KWK) | Kraft-Wärme-Kopplung (KWK) | Strommarktbasiert | 1997 | In Betrieb | 36 | 36 | 36 | 36 | 36
BNA0407 | 2235 | TenneT | Enertec Hameln GmbH | Enertec Hameln | Linien 1,3,4 | Abfall | Ja | 31789 | Hameln | Niedersachsen | Nein |  |  | Industrie / Sonstige Versorgung | Industrie / Sonstige Versorgung | Industrie / Sonstige Versorgung | Strommarktbasiert | 1912 | In Betrieb | 14.7 | 14.7 | 14.7 | 14.7 | 14.7
BNA0130 | 8338 | 50Hertz | Uniper Kraftwerke GmbH | Kirchmöser |  | Erdgas | Nein | 14774 | Brandenburg | Brandenburg | Nein |  |  | Strommarktbasiert | Strommarktbasiert | Strommarktbasiert | Strommarktbasiert | 1994 | In Betrieb | 160 | 160 | 160 | 160 | 160
BNA0183 | 8339 | 50Hertz | HKW Heizkraftwerksgesellschaft Cottbus mbH | HKW Cottbus | 1 | Braunkohle | Ja | 3052 | Cottbus | Brandenburg | Nein |  |  | Kraft-Wärme-Kopplung (KWK) | Kraft-Wärme-Kopplung (KWK) | Kraft-Wärme-Kopplung (KWK) | Strommarktbasiert | 1999 | In Betrieb | 74 | 74 | 74 | 74 | 74
BNA0237 | 8340 | 50Hertz | Propower GmbH | EBS-Heizkraftwerk |  | Sonstige | Ja | 15890 | Eisenhüttenstadt | Brandenburg | Nein |  |  | Kraft-Wärme-Kopplung (KWK) | Kraft-Wärme-Kopplung (KWK) | Kraft-Wärme-Kopplung (KWK) | Strommarktbasiert | 2011 | In Betrieb | 23.5 | 23.5 | 23.5 | 23.5 | 23.5
BNA0284 | 8342 | 50Hertz | Stadtwerke Frankfurt (Oder) GmbH | Heizkraftwerk FFO | Block1-GuD-EK | Braunkohle | Ja | 15236 | Frankfurt Oder | Brandenburg | Nein |  |  | Kraft-Wärme-Kopplung (KWK) | Kraft-Wärme-Kopplung (KWK) | Kraft-Wärme-Kopplung (KWK) | Strommarktbasiert | 1997 | In Betrieb | 45 | 45 | 45 | 45 | 45
BNA0380 | 8343 | 50Hertz | EEW Energy from Waste Großräschen GmbH | EEW Großräschen |  | Abfall | Ja | 1983 | Großräschen | Brandenburg | Nein |  |  | Industrie / Sonstige Versorgung | Industrie / Sonstige Versorgung | Industrie / Sonstige Versorgung | Strommarktbasiert | 2008 | In Betrieb | 23.3 | 23.3 | 23.3 | 23.3 | 23.3
BNA0261a | 2125 | TenneT | Erlanger Stadtwerke AG | HKW Erlangen | GuD 1 | Erdgas | Ja | 91052 | Erlangen | Bayern | Nein |  |  | Kraft-Wärme-Kopplung (KWK) | Kraft-Wärme-Kopplung (KWK) | Kraft-Wärme-Kopplung (KWK) | Strommarktbasiert | 2005 | In Betrieb | 21.6 | 21.6 | 21.6 | 21.6 | 21.6
BNA0261b | 2160 | TenneT | Erlanger Stadtwerke AG | HKW Erlangen | K6 DT2 | Steinkohle | Ja | 91052 | Erlangen | Bayern | Nein |  |  | Kraft-Wärme-Kopplung (KWK) |  |  |  | 1980 | In Betrieb | 17.4 | 0 | 0 | 0 | 0
BNA0261c | 2308 | TenneT | Erlanger Stadtwerke AG | HKW Erlangen | GuD 2 | Erdgas | Ja | 91052 | Erlangen | Bayern | Nein |  |  | Kraft-Wärme-Kopplung (KWK) | Kraft-Wärme-Kopplung (KWK) | Kraft-Wärme-Kopplung (KWK) | Strommarktbasiert | 2014 | In Betrieb | 6.7 | 6.7 | 6.7 | 6.7 | 6.7
BNA0735 | 8345 | 50Hertz | Lausitz Energie Kraftwerke AG | Thyrow | GT F | Erdgas | Nein | 15806 | Nunsdorf | Brandenburg | Nein |  |  | Strommarktbasiert |  |  |  | 1989 | In Betrieb | 37.5 | 0 | 0 | 0 | 0
BNA1408 | 4141 | TransnetBW | Evonik Degussa GmbH | Heizkraftwerk Evonik Rheinfelden |  | Erdgas | Ja | 79618 | Rheinfelden | Baden-Württemberg | Ja |  |  | Industrie / Sonstige Versorgung | Industrie / Sonstige Versorgung | Industrie / Sonstige Versorgung | Strommarktbasiert | 1980 | In Betrieb | 16 | 16 | 16 | 16 | 16
BNA0618 | 7349 | Amprion | Steag GmbH | KW Lünen | Lünen 6 | Steinkohle | Nein | 44536 | Lünen | Nordrhein-Westfalen | Nein | 1 Bestand |  | Strommarktbasiert |  |  |  | 1962 | In Betrieb | 149 | 0 | 0 | 0 | 0
BNA0619 | 7350 | Amprion | Steag GmbH | KW Lünen | Lünen 7 | Steinkohle | Ja | 44536 | Lünen | Nordrhein-Westfalen | Nein | 1 Bestand |  | Kraft-Wärme-Kopplung (KWK) |  |  |  | 1969 | In Betrieb | 324 | 0 | 0 | 0 | 0
BNA0736 | 8346 | 50Hertz | Lausitz Energie Kraftwerke AG | Thyrow | GT G | Erdgas | Nein | 15806 | Nunsdorf | Brandenburg | Nein |  |  | Strommarktbasiert |  |  |  | 1989 | In Betrieb | 37.5 | 0 | 0 | 0 | 0
BNA0832 | 4115 | TransnetBW | FairEnergie GmbH | BHKW-Hauffstraße | Motorenanlage | Erdgas | Ja | 72762 | Reutlingen | Baden-Württemberg | Nein |  |  | Kraft-Wärme-Kopplung (KWK) | Kraft-Wärme-Kopplung (KWK) | Kraft-Wärme-Kopplung (KWK) | Strommarktbasiert | 2011 | In Betrieb | 9.8 | 9.84 | 9.84 | 9.84 | 9.84
BNA1405a | 4140 | TransnetBW | Fernwärme Ulm GmbH | Heizkraftwerk Magirusstraße |  | Steinkohle | Ja | 89077 | Ulm | Baden-Württemberg | Nein |  |  | Kraft-Wärme-Kopplung (KWK) |  |  |  | 1978 | In Betrieb | 20.7 | 0 | 0 | 0 | 0
BNA1327a | 2268 | TenneT | Flughafen München GmbH | Energiezentrale 1992 | AGG1 - AGG7 | Erdgas | Ja | 85356 | München | Bayern | Ja |  |  | Industrie / Sonstige Versorgung | Industrie / Sonstige Versorgung | Industrie / Sonstige Versorgung | Strommarktbasiert | 1992 | Endgültig stillgelegt (ohne StA) | 0 | 11.06 | 11.06 | 11.06 | 11.06
BNA1327b | 2269 | TenneT | Flughafen München GmbH | Erweiterung Energiezentrale 2003 | AGG8 - AGG9 | Erdgas | Ja | 85356 | München | Bayern | Ja |  |  | Industrie / Sonstige Versorgung | Industrie / Sonstige Versorgung | Industrie / Sonstige Versorgung | Strommarktbasiert | 2003 | In Betrieb | 7.4 | 7.44 | 7.44 | 7.44 | 7.44
BNA1678 | 2286 | TenneT | Flughafen München GmbH | Energiezentrale 2016 | Energiezentrale 2016 | Erdgas | Ja | 85356 | München | Bayern | Ja |  |  | Industrie / Sonstige Versorgung | Industrie / Sonstige Versorgung | Industrie / Sonstige Versorgung | Strommarktbasiert | 2015 | In Betrieb | 17.2 | 17.21 | 17.21 | 17.21 | 17.21
BNA0737 | 8347 | 50Hertz | Lausitz Energie Kraftwerke AG | Thyrow | GT H | Erdgas | Nein | 15806 | Nunsdorf | Brandenburg | Nein |  |  | Strommarktbasiert |  |  |  | 1989 | In Betrieb | 37.5 | 0 | 0 | 0 | 0
BNA0147 | 2024 | TenneT | ENGIE Deutschland AG | Farge | Farge | Steinkohle | Nein | 28777 | Bremen | Bremen | Nein | 1 Bestand |  | Strommarktbasiert |  |  |  | 1969 | In Betrieb | 350 | 0 | 0 | 0 | 0
BNA0946a | 2051d | TenneT | ENGIE Deutschland AG | Kraftwerksgruppe Pfreimd | PSKW Tanzmühle | Pumpspeicher | Nein | 92555 | Trausnitz | Bayern | Nein |  |  | Strommarktbasiert | Strommarktbasiert | Strommarktbasiert | Strommarktbasiert | 1959 | In Betrieb | 28 | 28 | 28 | 28 | 28
BNA1092 | 2119 | TenneT | ENGIE Deutschland AG | Zolling | GT1 & GT2 | Mineralölprodukte | Nein | 85406 | Zolling | Bayern | Nein |  |  | Strommarktbasiert |  |  |  | 1976 | In Betrieb | 46 | 0 | 0 | 0 | 0
BNA1093 | 2044 | TenneT | ENGIE Deutschland AG | Zolling | Zolling Block 5 | Steinkohle | Ja | 85406 | Zolling | Bayern | Nein | 1 Bestand |  | Kraft-Wärme-Kopplung (KWK) | Kraft-Wärme-Kopplung (KWK) | Kraft-Wärme-Kopplung (KWK) |  | 1986 | In Betrieb | 472 | 472 | 472 | 0 | 0
BNA1674 | 2006 | TenneT | ENGIE Deutschland AG | Kraftwerk Wilhelmshaven | Kraftwerk Wilhelmshaven | Steinkohle | Nein | 26386 | Wilhelmshaven | Niedersachsen | Nein | 1 Bestand |  | Strommarktbasiert | Strommarktbasiert | Strommarktbasiert | Strommarktbasiert | 2015 | in Betrieb | 731 | 731 | 731 | 731 | 731
BNA0696 | 7405 | Amprion | RWE Power AG | Neurath | A | Braunkohle | Nein | 41517 | Grevenbroich-Frimmersdorf | Nordrhein-Westfalen | Nein | 1 Bestand |  | Industrie / Sonstige Versorgung |  |  |  | 1972 | In Betrieb | 294 | 0 | 0 | 0 | 0
BNA1820 | 2212 | TenneT | Gemeinschaftskraftwerk Bremen GmbH und Co. KG | KW Mittelsbüren | GuD MiBÜ | Erdgas | nein | 28237 | Bremen | Bremen | Nein | 4 Anschlussbegehren |  | Strommarktbasiert | Strommarktbasiert | Strommarktbasiert | Strommarktbasiert | 2016 | In Betrieb | 444.5 | 444.5 | 444.5 | 444.5 | 444.5
BNA0526 | 2033 | TenneT | Gemeinschaftskraftwerk Kiel GmbH | Gemeinschaftskraftwerk Kiel |  | Steinkohle | Ja | 24149 | Kiel | Schleswig-Holstein | Nein | 1 Bestand |  | Kraft-Wärme-Kopplung (KWK) |  |  |  | 1970 | In Betrieb | 323 | 0 | 0 | 0 | 0
BNA0354 | 2124 | TenneT | Georg-August-Universität Göttingen Stiftung Öffentlichen Rechts | HKW Göttingen |  | Erdgas | Ja | 37075 | Göttingen | Niedersachsen | Nein |  |  | Kraft-Wärme-Kopplung (KWK) | Kraft-Wärme-Kopplung (KWK) | Kraft-Wärme-Kopplung (KWK) | Strommarktbasiert | 1998 | In Betrieb | 18.8 | 18.8 | 18.8 | 18.8 | 18.8
BNA0697 | 7406 | Amprion | RWE Power AG | Neurath | B | Braunkohle | Nein | 41517 | Grevenbroich-Frimmersdorf | Nordrhein-Westfalen | Nein | 1 Bestand |  | Strommarktbasiert |  |  |  | 1972 | In Betrieb | 294 | 0 | 0 | 0 | 0
BNA1127 | 2167 | TenneT | GHD Bayernwerk Natur GmbH & Co. KG | GHD | GT1 | Erdgas | Ja | 84130 | Dingolfing | Bayern | Nein |  |  | Kraft-Wärme-Kopplung (KWK) |  |  |  | 1998 | In Betrieb | 6.7 | 0 | 0 | 0 | 0
BNA1128 | 2168 | TenneT | GHD Bayernwerk Natur GmbH & Co. KG | GHD | GT2 | Erdgas | Ja | 84130 | Dingolfing | Bayern | Nein |  |  | Kraft-Wärme-Kopplung (KWK) |  |  |  | 1998 | In Betrieb | 6.7 | 0 | 0 | 0 | 0
BNA0895 | 2100 | TenneT | GKS Gemeinschaftskraftwerk Schweinfurt GmbH | GKS | entfällt | Abfall | Ja | 97424 | Schweinfurt | Bayern | Nein |  |  | Industrie / Sonstige Versorgung | Industrie / Sonstige Versorgung | Industrie / Sonstige Versorgung | Strommarktbasiert | 1994 | In Betrieb | 24.4 | 24.4 | 24.4 | 24.4 | 24.4
BNA0698 | 7407 | Amprion | RWE Power AG | Neurath | C | Braunkohle | Nein | 41517 | Grevenbroich-Frimmersdorf | Nordrhein-Westfalen | Nein | 1 Bestand |  | Industrie / Sonstige Versorgung |  |  |  | 1973 | In Betrieb | 292 | 0 | 0 | 0 | 0
BNA0699 | 7408 | Amprion | RWE Power AG | Neurath | D | Braunkohle | Ja | 41517 | Grevenbroich-Frimmersdorf | Nordrhein-Westfalen | Nein | 1 Bestand |  | Kraft-Wärme-Kopplung (KWK) |  |  |  | 1975 | In Betrieb | 607 | 0 | 0 | 0 | 0
BNA0700 | 7409 | Amprion | RWE Power AG | Neurath | E | Braunkohle | Ja | 41517 | Grevenbroich-Frimmersdorf | Nordrhein-Westfalen | Nein | 1 Bestand |  | Kraft-Wärme-Kopplung (KWK) |  |  |  | 1976 | In Betrieb | 604 | 0 | 0 | 0 | 0
BNA0646b | 4030 | TransnetBW | Grosskraftwerk Mannheim AG | GKM | Block 9 | Steinkohle | Ja | 68199 | Mannheim | Baden-Württemberg | Nein |  |  | Kraft-Wärme-Kopplung (KWK) | Kraft-Wärme-Kopplung (KWK) | Kraft-Wärme-Kopplung (KWK) | Strommarktbasiert | 2015 | In Betrieb | 843 | 843 | 843 | 843 | 843
BNA1553 | 2312 | TenneT | Gunvor Raffinerie Ingolstadt GmbH |  |  | Sonstige | Ja | 85092 | Kösching | Bayern | Ja |  |  | Industrie / Sonstige Versorgung |  |  |  | 1964 | In Betrieb | 23.3 | 0 | 0 | 0 | 0
BNA1328 | 2270 | TenneT | HBB Heizkraftwerk Bauernfeind Betreibergesellschaft mbh | HBB | GUD | Erdgas | Ja | 83064 | Raubling | Bayern | Ja |  |  | Industrie / Sonstige Versorgung | Industrie / Sonstige Versorgung | Industrie / Sonstige Versorgung | Strommarktbasiert | 2001 | In Betrieb | 24 | 24 | 24 | 24 | 24
BNA1401a | 7410 | Amprion | RWE Power AG | BoA 2 | Neurath F | Braunkohle | Nein | 41517 | Grevenbroich-Frimmersdorf | Nordrhein-Westfalen | Nein | 1 Bestand |  | Strommarktbasiert | Strommarktbasiert | Strommarktbasiert | Strommarktbasiert | 2012 | In Betrieb | 1060 | 1060 | 1060 | 1060 | 1060
BNA0801 | 4113 | TransnetBW | Heizkraftwerk Pforzheim GmbH | Heizkraftwerk Pforzheim GmbH | Wirbelschichtblock DT6 | Steinkohle | Ja | 75175 | Pforzheim | Baden-Württemberg | Nein |  |  | Kraft-Wärme-Kopplung (KWK) | Kraft-Wärme-Kopplung (KWK) | Kraft-Wärme-Kopplung (KWK) |  | 1990 | In Betrieb | 26.9 | 26.9 | 26.9 | 0 | 0
BNA1085 | 2139 | TenneT | Heizkraftwerk Würzburg GmbH | Heizkraftwerke an der Friedensbrücke | TSIII | Erdgas | Ja | 97080 | Würzburg | Bayern | Nein |  | x | Kraft-Wärme-Kopplung (KWK) | Kraft-Wärme-Kopplung (KWK) | Kraft-Wärme-Kopplung (KWK) | Strommarktbasiert | 1971 | In Betrieb | 23 | 23 | 23 | 23 | 23
BNA1086 | 2140 | TenneT | Heizkraftwerk Würzburg GmbH | Heizkraftwerke an der Friedensbrücke | TSII | Erdgas | Ja | 97080 | Würzburg | Bayern | Nein |  | x | Kraft-Wärme-Kopplung (KWK) | Kraft-Wärme-Kopplung (KWK) | Kraft-Wärme-Kopplung (KWK) | Strommarktbasiert | 1993 | In Betrieb | 25 | 25 | 25 | 25 | 25
BNA1087 | 2141 | TenneT | Heizkraftwerk Würzburg GmbH | Heizkraftwerke an der Friedensbrücke | GTII | Erdgas | Ja | 97080 | Würzburg | Bayern | Nein |  | x | Kraft-Wärme-Kopplung (KWK) | Kraft-Wärme-Kopplung (KWK) | Kraft-Wärme-Kopplung (KWK) | Strommarktbasiert | 2009 | In Betrieb | 29.5 | 29.5 | 29.5 | 29.5 | 29.5
BNA1088 | 2142 | TenneT | Heizkraftwerk Würzburg GmbH | Heizkraftwerke an der Friedensbrücke | GTI | Erdgas | Ja | 97080 | Würzburg | Bayern | Nein |  | x | Kraft-Wärme-Kopplung (KWK) | Kraft-Wärme-Kopplung (KWK) | Kraft-Wärme-Kopplung (KWK) | Strommarktbasiert | 2005 | In Betrieb | 44.5 | 44.5 | 44.5 | 44.5 | 44.5
BNA1401b | 7411 | Amprion | RWE Power AG | BoA 3 | Neurath G | Braunkohle | Nein | 41517 | Grevenbroich-Frimmersdorf | Nordrhein-Westfalen | Nein | 1 Bestand |  | Strommarktbasiert | Strommarktbasiert | Strommarktbasiert | Strommarktbasiert | 2012 | In Betrieb | 1060 | 1060 | 1060 | 1060 | 1060
BNA0712 | 7414 | Amprion | RWE Power AG | Niederaußem | C | Braunkohle | Nein | 50129 | Bergheim | Nordrhein-Westfalen | Nein | 1 Bestand |  | Industrie / Sonstige Versorgung |  |  |  | 1965 | In Betrieb | 295 | 0 | 0 | 0 | 0
BNA1292a | 4124 | TransnetBW | entfällt | entfällt | Kessel-Turbine | Erdgas | Ja | 89522 | Heidenheim | Baden-Württemberg | Ja |  |  | Industrie / Sonstige Versorgung | Industrie / Sonstige Versorgung | Industrie / Sonstige Versorgung | Strommarktbasiert | 1983 | In Betrieb | 11.1 | 11.1 | 11.1 | 11.1 | 11.1
BNA1292b | 4125 | TransnetBW | Sales & Solutions GmbH | IHKW Heidenheim | BHKW-Anlage | Erdgas | Ja | 89522 | Heidenheim | Baden-Württemberg | Ja |  |  | Industrie / Sonstige Versorgung | Industrie / Sonstige Versorgung | Industrie / Sonstige Versorgung | Strommarktbasiert | 2014 | In Betrieb | 18.9 | 18.9 | 18.9 | 18.9 | 18.9
BNA0785 | 8352 | 50Hertz | Lausitz Energie Kraftwerke AG | KW Jänschwalde | A | Braunkohle | Ja | 3185 | Peitz | Brandenburg | Nein |  |  | Industrie / Sonstige Versorgung | Industrie / Sonstige Versorgung |  |  | 1981 | In Betrieb | 465 | 465 | 0 | 0 | 0
BNA0786 | 8353 | 50Hertz | Lausitz Energie Kraftwerke AG | KW Jänschwalde | B | Braunkohle | Ja | 3185 | Peitz | Brandenburg | Nein |  |  | Industrie / Sonstige Versorgung | Industrie / Sonstige Versorgung |  |  | 1982 | In Betrieb | 465 | 465 | 0 | 0 | 0
BNA0787 | 8354 | 50Hertz | Lausitz Energie Kraftwerke AG | KW Jänschwalde | C | Braunkohle | Ja | 3185 | Peitz | Brandenburg | Nein |  |  | Industrie / Sonstige Versorgung | Industrie / Sonstige Versorgung |  |  | 1984 | In Betrieb | 465 | 465 | 0 | 0 | 0
BNA0788 | 8355 | 50Hertz | Lausitz Energie Kraftwerke AG | KW Jänschwalde | D | Braunkohle | Ja | 3185 | Peitz | Brandenburg | Nein |  |  | Strommarktbasiert | Strommarktbasiert |  |  | 1985 | In Betrieb | 465 | 465 | 0 | 0 | 0
BNA0789 | 8356 | 50Hertz | Lausitz Energie Kraftwerke AG | KW Jänschwalde | E | Braunkohle | Ja | 3185 | Peitz | Brandenburg | Nein |  |  | Industrie / Sonstige Versorgung |  |  |  | 1987 | In Betrieb | 465 | 0 | 0 | 0 | 0
BNA0790 | 8357 | 50Hertz | Lausitz Energie Kraftwerke AG | KW Jänschwalde | F | Braunkohle | Ja | 3185 | Peitz | Brandenburg | Nein |  |  | Industrie / Sonstige Versorgung |  |  |  | 1989 | In Betrieb | 465 | 0 | 0 | 0 | 0
BNA0705 | 7415 | Amprion | RWE Power AG | Niederaußem | D | Braunkohle | Nein | 50129 | Bergheim | Nordrhein-Westfalen | Nein | 1 Bestand |  | Industrie / Sonstige Versorgung |  |  |  | 1968 | In Betrieb | 297 | 0 | 0 | 0 | 0
BNA0814 | 8358 | 50Hertz | Energie und Wasser Potsdam GmbH | HKW Potsdam-Süd | Gesamtanlage | Erdgas | Ja | 14478 | Potsdam | Brandenburg | Nein |  |  | Kraft-Wärme-Kopplung (KWK) | Kraft-Wärme-Kopplung (KWK) | Kraft-Wärme-Kopplung (KWK) | Strommarktbasiert | 1996 | In Betrieb | 81.8 | 81.8 | 81.8 | 81.8 | 81.8
BNA0713 | 7416 | Amprion | RWE Power AG | Niederaußem | E | Braunkohle | Nein | 50129 | Bergheim | Nordrhein-Westfalen | Nein | 1 Bestand |  | Industrie / Sonstige Versorgung |  |  |  | 1970 | In Betrieb | 295 | 0 | 0 | 0 | 0
BNA0706 | 7417 | Amprion | RWE Power AG | Niederaußem | F | Braunkohle | Nein | 50129 | Bergheim | Nordrhein-Westfalen | Nein | 1 Bestand |  | Industrie / Sonstige Versorgung |  |  |  | 1971 | In Betrieb | 299 | 0 | 0 | 0 | 0
BNA0708 | 7418 | Amprion | RWE Power AG | Niederaußem | G | Braunkohle | Ja | 50129 | Bergheim | Nordrhein-Westfalen | Nein | 1 Bestand |  | Kraft-Wärme-Kopplung (KWK) |  |  |  | 1974 | In Betrieb | 628 | 0 | 0 | 0 | 0
BNA0707 | 7419 | Amprion | RWE Power AG | Niederaußem | H | Braunkohle | Nein | 50129 | Bergheim | Nordrhein-Westfalen | Nein | 1 Bestand |  | Strommarktbasiert |  |  |  | 1974 | In Betrieb | 648 | 0 | 0 | 0 | 0
BNA0709 | 7420 | Amprion | RWE Power AG | Niederaußem | K | Braunkohle | Nein | 50129 | Bergheim | Nordrhein-Westfalen | Nein | 1 Bestand |  | Strommarktbasiert | Strommarktbasiert | Strommarktbasiert | Strommarktbasiert | 2002 | In Betrieb | 944 | 944 | 944 | 944 | 944
BNA0268 | 7470 | Amprion | Mark-E AG | Pumpspeicherwerk Rönkhausen | PSW | Pumpspeicher | Nein | 57413 | Finnentrop | Nordrhein-Westfalen | Nein | 1 Bestand |  | Strommarktbasiert | Strommarktbasiert | Strommarktbasiert | Strommarktbasiert | 1969 | In Betrieb | 138 | 138 | 138 | 138 | 138
BNA0217 | 7479 | Amprion | ThyssenKrupp Steel Europe AG | Duisburg Ruhrort 2 | Block 2 | Kuppelgas | Ja | 47166 | Duisburg - Ruhrort | Nordrhein-Westfalen | Ja |  |  | Industrie / Sonstige Versorgung | Industrie / Sonstige Versorgung | Industrie / Sonstige Versorgung | Strommarktbasiert | 1955 | In Betrieb | 60 | 60 | 60 | 60 | 60
BNA0218 | 7480 | Amprion | ThyssenKrupp Steel Europe AG | Duisburg Ruhrort 3 | Block 3 | Kuppelgas | Ja | 47166 | Duisburg - Ruhrort | Nordrhein-Westfalen | Ja |  |  | Industrie / Sonstige Versorgung | Industrie / Sonstige Versorgung | Industrie / Sonstige Versorgung | Strommarktbasiert | 1963 | In Betrieb | 95 | 95 | 95 | 95 | 95
BNA0219 | 7481 | Amprion | ThyssenKrupp Steel Europe AG | Duisburg Ruhrort 4 | Block 4 | Kuppelgas | Ja | 47166 | Duisburg - Ruhrort | Nordrhein-Westfalen | Ja |  |  | Industrie / Sonstige Versorgung | Industrie / Sonstige Versorgung | Industrie / Sonstige Versorgung | Strommarktbasiert | 1968 | In Betrieb | 170 | 170 | 170 | 170 | 170
BNA0174 | 2090 | TenneT | InfraServ GmbH & Co. Gendorf KG | Industriepark Werk Gendorf |  | Erdgas | Ja | 84508 | Burgkirchen | Bayern | Ja |  |  | Industrie / Sonstige Versorgung |  |  |  | 2002 | In Betrieb | 47.5 | 0 | 0 | 0 | 0
BNA0331 | 7494 | Amprion | Uniper Kraftwerke GmbH | Scholven | C | Steinkohle | Ja | 45896 | Gelsenkirchen | Nordrhein-Westfalen | Nein | 1 Bestand |  | Industrie / Sonstige Versorgung |  |  |  | 1969 | In Betrieb | 345 | 0 | 0 | 0 | 0
BNA0444 | 2118 | TenneT | K+S AG | Wintershall | Wintershall | Erdgas | Ja | 36266 | Heringen | Hessen | Ja |  |  | Industrie / Sonstige Versorgung | Industrie / Sonstige Versorgung | Industrie / Sonstige Versorgung | Strommarktbasiert | 1967 | In Betrieb | 109.5 | 109.5 | 109.5 | 109.5 | 109.5
BNA0804a | 2210 | TenneT | K+S AG | Hattorf | Hattorf alt | Erdgas | Ja | 36269 | Philippsthal | Hessen | Ja |  |  | Industrie / Sonstige Versorgung | Industrie / Sonstige Versorgung | Industrie / Sonstige Versorgung | Strommarktbasiert | 1962 | In Betrieb | 35 | 35 | 35 | 35 | 35
BNA0804b | 2264 | TenneT | K+S AG | Hattorf | Hattorf neu | Erdgas | Ja | 36269 | Philippsthal | Hessen | Ja |  |  | Industrie / Sonstige Versorgung | Industrie / Sonstige Versorgung | Industrie / Sonstige Versorgung | Strommarktbasiert | 2013 | In Betrieb | 17.3 | 17.3 | 17.3 | 17.3 | 17.3
BNA0855 | 8359 | 50Hertz | Vattenfall Europe New Energy Ecopower GmbH | IKW Rüdersdorf |  | Abfall | Nein | 15562 | Rüdersdorf bei Berlin | Brandenburg | Nein |  |  | Industrie / Sonstige Versorgung | Industrie / Sonstige Versorgung | Industrie / Sonstige Versorgung | Strommarktbasiert | 2009 | In Betrieb | 30 | 30 | 30 | 30 | 30
BNA0893 | 8360 | 50Hertz | BASF Schwarzheide GmbH | GuD Schwarzheide |  | Erdgas | Ja | 1987 | Schwarzheide | Brandenburg | Ja |  |  | Industrie / Sonstige Versorgung | Industrie / Sonstige Versorgung | Industrie / Sonstige Versorgung | Strommarktbasiert | 1994 | In Betrieb | 122 | 122 | 122 | 122 | 122
BNA1285 | 2177 | TenneT | K+S AG | Sigmundshall | Sigmundshall | Erdgas | Ja | 31515 | Wunstorf | Niedersachsen | Ja |  |  | Industrie / Sonstige Versorgung | Industrie / Sonstige Versorgung | Industrie / Sonstige Versorgung | Strommarktbasiert | 1974 | In Betrieb | 19 | 19 | 19 | 19 | 19
BNA0332 | 7498 | Amprion | Uniper Kraftwerke GmbH | Scholven | B | Steinkohle | Ja | 45896 | Gelsenkirchen | Nordrhein-Westfalen | Nein | 1 Bestand |  | Industrie / Sonstige Versorgung |  |  |  | 1968 | In Betrieb | 345 | 0 | 0 | 0 | 0
BNAP065a | 7531a | Amprion | Trianel Kraftwerk Krefeld Projektgesellschaft mbH &Co. KG | GUD Krefeld-Uerdingen | Block 1 | Erdgas | Ja | 47829 | Krefeld | Nordrhein-Westfalen | Nein | 5 Anschlusszusage |  | Kraft-Wärme-Kopplung (KWK) |  | Strommarktbasiert |  | 2022 | In Planung | 0 | 0 | 0 | 600 | 0
BNA0992 | 7580 | Amprion | RWE Generation SE | KW Voerde | Block B | Steinkohle | Nein | 46562 | Voerde | Nordrhein-Westfalen | Nein | 1 Bestand |  | Strommarktbasiert |  |  |  | 1985 | In Betrieb | 695 | 0 | 0 | 0 | 0
BNA0991 | 7581 | Amprion | RWE Generation SE | KW Voerde | Block A | Steinkohle | Nein | 46562 | Voerde | Nordrhein-Westfalen | Nein | 1 Bestand |  | Strommarktbasiert |  |  |  | 1982 | In Betrieb | 695 | 0 | 0 | 0 | 0
BNA0361 | 4087 | TransnetBW | KGW - Kraftwerk Grenzach-Wyhlen GmbH | Kraftwerk Grenzach-Wyhlen |  | Erdgas | Ja | 79639 | Grenzach-Wyhlen | Baden-Württemberg | Ja |  |  | Industrie / Sonstige Versorgung | Industrie / Sonstige Versorgung | Industrie / Sonstige Versorgung | Strommarktbasiert | 2017 | In Betrieb | 30 | 30 | 30 | 30 | 30
BNA1467 | 4144 | TransnetBW | Koehler SE |  |  | Steinkohle | Ja | 77704 | Oberkirch | Baden-Württemberg | Nein |  |  | Kraft-Wärme-Kopplung (KWK) | Kraft-Wärme-Kopplung (KWK) | Kraft-Wärme-Kopplung (KWK) |  | 1986 | In Betrieb | 18.5 | 18.5 | 18.5 | 0 | 0
BNA0894b | 8362 | 50Hertz | PCK Raffinerie GmbH | IKS PCK Schwedt | Block 6 SE 6 | Mineralölprodukte | Nein | 16303 | PCK Schwedt | Brandenburg | Nein |  |  | Industrie / Sonstige Versorgung | Industrie / Sonstige Versorgung | Industrie / Sonstige Versorgung |  | 1994 | In Betrieb | 34.5 | 34.5 | 34.5 | 0 | 0
BNA0755a | 2163 | TenneT | Kraftwerk Obernburg GmbH | Obernburg | 2 | Erdgas | Ja | 63785 | Obernburg | Bayern | Ja |  |  | Industrie / Sonstige Versorgung | Industrie / Sonstige Versorgung | Industrie / Sonstige Versorgung | Strommarktbasiert | 1920 | In Betrieb | 36 | 36 | 36 | 36 | 36
BNA0755b | 2101 | TenneT | Kraftwerk Obernburg GmbH | Obernburg | 1 | Erdgas | Ja | 63785 | Obernburg | Bayern | Ja |  | x | Industrie / Sonstige Versorgung | Industrie / Sonstige Versorgung | Industrie / Sonstige Versorgung | Strommarktbasiert | 1995 | In Betrieb | 64 | 64 | 64 | 64 | 64
BNA0894c | 8363 | 50Hertz | PCK Raffinerie GmbH | IKS PCK Schwedt | Block 1 SE 1 | Mineralölprodukte | Ja | 16303 | PCK Schwedt | Brandenburg | Nein |  |  | Kraft-Wärme-Kopplung (KWK) | Kraft-Wärme-Kopplung (KWK) | Kraft-Wärme-Kopplung (KWK) | Strommarktbasiert | 1997 | In Betrieb | 106 | 106 | 106 | 106 | 106
BNA0990 | 7582 | Amprion | Steag GmbH | KW West | West 1 | Steinkohle | Nein | 46562 | Voerde | Nordrhein-Westfalen | Nein | 1 Bestand |  | Strommarktbasiert |  |  |  | 1971 | In Betrieb | 322 | 0 | 0 | 0 | 0
BNA0989 | 7583 | Amprion | Steag GmbH | KW West | West 2 | Steinkohle | Nein | 46562 | Voerde | Nordrhein-Westfalen | Nein | 1 Bestand |  | Strommarktbasiert |  |  |  | 1971 | In Betrieb | 318 | 0 | 0 | 0 | 0
BNA0216a | 7598 | Amprion | Steag GmbH | KW Walsum | Walsum 9 | Steinkohle | Ja | 47179 | Duisburg | Nordrhein-Westfalen | Ja | 1 Bestand |  | Industrie / Sonstige Versorgung | Industrie / Sonstige Versorgung | Industrie / Sonstige Versorgung |  | 1988 | In Betrieb | 370 | 370 | 370 | 0 | 0
BNA0894d | 8364 | 50Hertz | PCK Raffinerie GmbH | IKS PCK Schwedt | Block 2 SE 2 | Mineralölprodukte | Ja | 16303 | PCK Schwedt | Brandenburg | Nein |  |  | Kraft-Wärme-Kopplung (KWK) | Kraft-Wärme-Kopplung (KWK) | Kraft-Wärme-Kopplung (KWK) | Strommarktbasiert | 1998 | In Betrieb | 106 | 106 | 106 | 106 | 106
BNA0894e | 8365 | 50Hertz | PCK Raffinerie GmbH | IKS PCK Schwedt | SE 4 | Mineralölprodukte | Nein | 16303 | PCK Schwedt | Brandenburg | Nein |  |  | Industrie / Sonstige Versorgung | Industrie / Sonstige Versorgung | Industrie / Sonstige Versorgung | Strommarktbasiert | 2011 | In Betrieb | 59 | 59 | 59 | 59 | 59
BNA0286 | 2209 | TenneT | Mainova AG | HKW West | Block 4 | Erdgas | Ja | 60327 | Frankfurt am Main | Hessen | Nein | 1 Bestand | x | Kraft-Wärme-Kopplung (KWK) | Kraft-Wärme-Kopplung (KWK) | Kraft-Wärme-Kopplung (KWK) | Strommarktbasiert | 1994 | In Betrieb | 99 | 99 | 99 | 99 | 99
BNA0287a | 2233 | TenneT | Mainova AG | MHKW Frankfurt | T 3 (nur alleiniger Betrieb, kein gemeinsamer Betrieb mit T 7 möglich) | Abfall | Ja | 60439 | Frankfurt am Main | Hessen | Nein |  |  | Industrie / Sonstige Versorgung | Industrie / Sonstige Versorgung | Industrie / Sonstige Versorgung | Strommarktbasiert | 1998 | In Betrieb | 26 | 26 | 26 | 26 | 26
BNA0287b | 2234 | TenneT | Mainova AG | MHKW Frankfurt | T 7 (nur alleiniger Betrieb, kein gemeinsamer Betrieb mit T 3 möglich) | Abfall | Ja | 60439 | Frankfurt am Main | Hessen | Nein |  |  | Industrie / Sonstige Versorgung | Industrie / Sonstige Versorgung | Industrie / Sonstige Versorgung | Strommarktbasiert | 2006 | In Betrieb | 46.5 | 46.5 | 46.5 | 46.5 | 46.5
BNA0288 | 2088 | TenneT | Mainova AG | HKW Niederrad | Block 2 | Erdgas | Ja | 60528 | Frankfurt am Main | Hessen | Nein | 1 Bestand | x | Kraft-Wärme-Kopplung (KWK) | Kraft-Wärme-Kopplung (KWK) | Kraft-Wärme-Kopplung (KWK) | Strommarktbasiert | 1973 | In Betrieb | 56 | 56 | 56 | 56 | 56
BNA0289b | 2084 | TenneT | Mainova AG | HKW West | Block 2 | Steinkohle | Ja | 60327 | Frankfurt am Main | Hessen | Nein | 1 Bestand |  | Kraft-Wärme-Kopplung (KWK) | Kraft-Wärme-Kopplung (KWK) | Kraft-Wärme-Kopplung (KWK) |  | 1989 | In Betrieb | 61.5 | 61.5 | 61.5 | 0 | 0
BNA0290 | 2085 | TenneT | Mainova AG | HKW West | Block 3 | Steinkohle | Ja | 60327 | Frankfurt am Main | Hessen | Nein | 1 Bestand |  | Kraft-Wärme-Kopplung (KWK) | Kraft-Wärme-Kopplung (KWK) | Kraft-Wärme-Kopplung (KWK) |  | 1989 | In Betrieb | 61.5 | 61.5 | 61.5 | 0 | 0
BNAP111 | 2313 | TenneT | Mainova AG | HKW West M5 |  | Erdgas | Ja | 60327 | Frankfurt am Main | Hessen | Nein | 5 Anschlusszusage |  | Kraft-Wärme-Kopplung (KWK) | Kraft-Wärme-Kopplung (KWK) | Kraft-Wärme-Kopplung (KWK) | Strommarktbasiert | 2017 | In Bau | 0 | 39.2 | 39.2 | 39.2 | 39.2
BNA0216b | 7600 | Amprion | STEAG-EVN Walsum 10 Kraftwerksgesellsellschaft mbH | KW Walsum | Walsum 10 | Steinkohle | Ja | 47179 | Duisburg | Nordrhein-Westfalen | Nein | 1 Bestand |  | Kraft-Wärme-Kopplung (KWK) | Kraft-Wärme-Kopplung (KWK) | Kraft-Wärme-Kopplung (KWK) | Strommarktbasiert | 2013 | In Betrieb | 725 | 725 | 725 | 725 | 725
BNA0214 | 7601 | Amprion | Stadtwerke Duisburg AG | HKW III/B | HKW III/B | Erdgas | Ja | 47249 | Duisburg | Nordrhein-Westfalen | Nein |  |  | Kraft-Wärme-Kopplung (KWK) | Kraft-Wärme-Kopplung (KWK) | Kraft-Wärme-Kopplung (KWK) | Strommarktbasiert | 2005 | In Betrieb | 234 | 234 | 234 | 234 | 234
BNA0820 | 7614 | Amprion | Steag GmbH | Weiher | Weiher III | Steinkohle | Ja | 66287 | Quierschied | Saarland | Nein | 1 Bestand |  | Kraft-Wärme-Kopplung (KWK) |  |  |  | 1976 | In Betrieb | 655.6 | 0 | 0 | 0 | 0
BNA1026 | 7620 | Amprion | RWE Power AG | Weisweiler | F | Braunkohle | Nein | 52249 | Weisweiler | Nordrhein-Westfalen | Nein | 1 Bestand |  | Strommarktbasiert |  |  |  | 1967 | In Betrieb | 321 | 0 | 0 | 0 | 0
BNA1027 | 7621 | Amprion | RWE Power AG | Weisweiler | G | Braunkohle | Ja | 52249 | Weisweiler | Nordrhein-Westfalen | Nein | 1 Bestand |  | Kraft-Wärme-Kopplung (KWK) |  |  |  | 1974 | In Betrieb | 663 | 0 | 0 | 0 | 0
BNA1028 | 7622 | Amprion | RWE Power AG | Weisweiler | H | Braunkohle | Ja | 52249 | Weisweiler | Nordrhein-Westfalen | Nein | 1 Bestand |  | Industrie / Sonstige Versorgung |  |  |  | 1975 | In Betrieb | 656 | 0 | 0 | 0 | 0
BNA1025 | 7623 | Amprion | RWE Power AG | Weisweiler | E | Braunkohle | Nein | 52249 | Weisweiler | Nordrhein-Westfalen | Nein | 1 Bestand |  | Industrie / Sonstige Versorgung |  |  |  | 1965 | In Betrieb | 321 | 0 | 0 | 0 | 0
BNA1023 | 7624 | Amprion | RWE Power AG | Weisweiler | G_VGT | Erdgas | Nein | 52249 | Weisweiler | Nordrhein-Westfalen | Nein | 1 Bestand |  | Strommarktbasiert | Strommarktbasiert | Strommarktbasiert | Strommarktbasiert | 2006 | Vorläufig stillgelegt (ohne StA) | 0 | 200 | 200 | 200 | 200
BNA1024 | 7625 | Amprion | RWE Power AG | Weisweiler | H_VGT | Erdgas | Nein | 52249 | Weisweiler | Nordrhein-Westfalen | Nein | 1 Bestand |  | Strommarktbasiert | Strommarktbasiert | Strommarktbasiert | Strommarktbasiert | 2006 | Vorläufig stillgelegt (ohne StA) | 0 | 200 | 200 | 200 | 200
BNA0914 | 8366 | 50Hertz | Lausitz Energie Kraftwerke AG | Schwarze Pumpe | A | Braunkohle | Ja | 3130 | Spremberg | Brandenburg | Nein |  |  | Industrie / Sonstige Versorgung | Industrie / Sonstige Versorgung | Industrie / Sonstige Versorgung | Strommarktbasiert | 1997 | In Betrieb | 750 | 750 | 750 | 750 | 750
BNA0516 | 4091 | TransnetBW | Mineraloelraffinerie Oberrhein GmbH & Co. KG | MiRO | Kesselhaus Werk 1 | Mineralölprodukte | Ja | 76187 | Karlsruhe | Baden-Württemberg | Ja |  |  | Industrie / Sonstige Versorgung | Industrie / Sonstige Versorgung | Industrie / Sonstige Versorgung |  | 1995 | In Betrieb | 45 | 45 | 45 | 0 | 0
BNA0517 | 4114 | TransnetBW | Mineraloelraffinerie Oberrhein GmbH & Co. KG | MiRO | Kesselhaus Werk 2 | Mineralölprodukte | Ja | 76187 | Karlsruhe | Baden-Württemberg | Ja |  |  | Industrie / Sonstige Versorgung | Industrie / Sonstige Versorgung | Industrie / Sonstige Versorgung |  | 1995 | In Betrieb | 25 | 25 | 25 | 0 | 0
BNA0915 | 8367 | 50Hertz | Lausitz Energie Kraftwerke AG | Schwarze Pumpe | B | Braunkohle | Ja | 3130 | Spremberg | Brandenburg | Nein |  |  | Industrie / Sonstige Versorgung | Industrie / Sonstige Versorgung | Industrie / Sonstige Versorgung | Strommarktbasiert | 1998 | In Betrieb | 750 | 750 | 750 | 750 | 750
BNA1232 | 8368 | 50Hertz | EEW Energy from Waste Premnitz GmbH | ZWSF | ZWSF | Abfall | Nein | 14727 | Premnitz | Brandenburg | Nein |  |  | Industrie / Sonstige Versorgung | Industrie / Sonstige Versorgung | Industrie / Sonstige Versorgung | Strommarktbasiert | 2002 | In Betrieb | 2.5 | 2.5 | 2.5 | 2.5 | 2.5
BNA1233 | 8369 | 50Hertz | EEW Energy from Waste Premnitz GmbH | EVE | EVE | Abfall | Ja | 14727 | Premnitz | Brandenburg | Nein |  |  | Industrie / Sonstige Versorgung | Industrie / Sonstige Versorgung | Industrie / Sonstige Versorgung | Strommarktbasiert | 2009 | In Betrieb | 14.5 | 14.5 | 14.5 | 14.5 | 14.5
BNA0413c | 7642 | Amprion | RWE Generation SE | Westfalen | E | Steinkohle | Nein | 59071 | Hamm | Nordrhein-Westfalen | Nein | 1 Bestand |  | Strommarktbasiert | Strommarktbasiert | Strommarktbasiert | Strommarktbasiert | 2014 | In Betrieb | 763.7 | 763.7 | 763.7 | 763.7 | 763.7
BNA1238 | 2174 | TenneT | Molkerei MEGGLE Wasserburg GmbH & Co. KG | Kraftwerk Meggle |  | Erdgas | Ja | 83512 | Wasserburg | Bayern | Ja |  |  | Industrie / Sonstige Versorgung | Industrie / Sonstige Versorgung | Industrie / Sonstige Versorgung | Strommarktbasiert | 2000 | In Betrieb | 15.5 | 15.5 | 15.5 | 15.5 | 15.5
BNA1523a | 7648 | Amprion | Moritz J. Weig GmbH & Co KG | Gemeinschaftskraftwerk Weig | Block 1 | Erdgas | Ja | 56727 | Mayen | Rheinland-Pfalz | Ja |  |  | Industrie / Sonstige Versorgung | Industrie / Sonstige Versorgung | Industrie / Sonstige Versorgung | Strommarktbasiert | 1992 | In Betrieb | 42 | 42 | 42 | 42 | 42
BNA1523b | 7649 | Amprion | Moritz J. Weig GmbH & Co KG | Gemeinschaftskraftwerk Weig | Block 2 | Erdgas | Ja | 56727 | Mayen | Rheinland-Pfalz | Ja |  |  | Industrie / Sonstige Versorgung |  |  |  | 2013 | In Betrieb | 0 | 0 | 0 | 0 | 0
BNA1523c | 7650 | Amprion | Moritz J. Weig GmbH & Co KG | Gemeinschaftskraftwerk Weig | Block 3 | Sonstige | Ja | 56727 | Mayen | Rheinland-Pfalz | Ja |  |  | Industrie / Sonstige Versorgung |  |  |  | 1992 | In Betrieb | 0 | 0 | 0 | 0 | 0
BNA1255 | 8370 | 50Hertz | Kraftwerk Schwedt GmbH & Co. KG | Kraftwerk Schwedt GmbH & Co.KG |  | Abfall | Ja | 16303 | Schwedt | Brandenburg | Nein |  |  | Industrie / Sonstige Versorgung | Industrie / Sonstige Versorgung | Industrie / Sonstige Versorgung | Strommarktbasiert | 2011 | In Betrieb | 28.9 | 28.9 | 28.9 | 28.9 | 28.9
BNA1168 | 2170 | TenneT | Müllheizkraftwerk Kassel GmbH | Müllheizkraftwerk |  | Abfall | Ja | 34123 | Kassel | Hessen | Nein |  |  | Industrie / Sonstige Versorgung | Industrie / Sonstige Versorgung | Industrie / Sonstige Versorgung | Strommarktbasiert | 1985 | In Betrieb | 14.7 | 14.7 | 14.7 | 14.7 | 14.7
BNA0238b | 8373 | 50Hertz | Arcelor Mittal Eisenhüttenstadt GmbH | IKW | Block 7 | Kuppelgas | Ja | 15890 | Eisenhüttenstadt | Brandenburg | Ja |  |  | Industrie / Sonstige Versorgung | Industrie / Sonstige Versorgung | Industrie / Sonstige Versorgung | Strommarktbasiert | 2013 | In Betrieb | 56 | 56 | 56 | 56 | 56
BNA0097 | 2230 | TenneT | MVA Bielefeld-Herford GmbH | MVA Bielefeld | Linien 1 - 3 | Abfall | Ja | 33609 | Bielefeld | Nordrhein-Westfalen | Nein |  |  | Industrie / Sonstige Versorgung | Industrie / Sonstige Versorgung | Industrie / Sonstige Versorgung | Strommarktbasiert | 1981 | In Betrieb | 34 | 34 | 34 | 34 | 34
BNA0894a | 8374 | 50Hertz | PCK Raffinerie GmbH | IKS PCK Schwedt | Block 5 SE 5 | Mineralölprodukte | Ja | 16303 | PCK Schwedt | Brandenburg | Ja |  |  | Industrie / Sonstige Versorgung |  |  |  | 1972 | In Betrieb | 28 | 0 | 0 | 0 | 0
BNA0238a | 8375 | 50Hertz | ArcelorMittal Eisenhüttenstadt GmbH | IKW |  | Kuppelgas | Ja | 15890 | Eisenhüttenstadt | Brandenburg | Ja |  |  | Industrie / Sonstige Versorgung | Industrie / Sonstige Versorgung | Industrie / Sonstige Versorgung | Strommarktbasiert | 1953 | In Betrieb | 45 | 45 | 45 | 45 | 45
BNA1510 | 8376 | 50Hertz | Spreestromerzeugungs GmbH | Hamburger Rieger |  | Abfall | Ja | 3130 | Spremberg | Brandenburg | Nein |  |  | Industrie / Sonstige Versorgung | Industrie / Sonstige Versorgung | Industrie / Sonstige Versorgung | Strommarktbasiert | 2013 | In Betrieb | 18.7 | 18.7 | 18.7 | 18.7 | 18.7
BNA0640 | 4104 | TransnetBW | MVV Energie AG | HKW Mannheim | Turbine 3 | Abfall | Ja | 68169 | Mannheim | Baden-Württemberg | Nein |  |  | Industrie / Sonstige Versorgung | Industrie / Sonstige Versorgung | Industrie / Sonstige Versorgung | Strommarktbasiert | 2005 | In Betrieb | 8.7 | 8.65 | 8.65 | 8.65 | 8.65
BNA0641a | 4105 | TransnetBW | MVV Energie AG | HKW Mannheim | Turbine 60 | Abfall | Ja | 68169 | Mannheim | Baden-Württemberg | Nein |  |  | Industrie / Sonstige Versorgung | Industrie / Sonstige Versorgung | Industrie / Sonstige Versorgung | Strommarktbasiert | 2009 | In Betrieb | 22.1 | 22.1 | 22.1 | 22.1 | 22.1
BNA0641b | 4135 | TransnetBW | MVV Energie AG | HKW Mannheim | Turbine D.0 | Abfall | Ja | 68169 | Mannheim | Baden-Württemberg | Nein |  |  | Industrie / Sonstige Versorgung | Industrie / Sonstige Versorgung | Industrie / Sonstige Versorgung | Strommarktbasiert | 2012 | In Betrieb | 8.1 | 8.1 | 8.1 | 8.1 | 8.1
BNA0641c | 4136 | TransnetBW | MVV Energie AG | HKW Mannheim | Turbine E.0 | Abfall | Ja | 68169 | Mannheim | Baden-Württemberg | Nein |  |  | Industrie / Sonstige Versorgung | Industrie / Sonstige Versorgung | Industrie / Sonstige Versorgung | Strommarktbasiert | 2012 | In Betrieb | 5.8 | 5.8 | 5.8 | 5.8 | 5.8
BNA1528 | 7652 | Amprion | Stadtwerke Kempen GmbH |  |  | Erdgas | Ja | 47906 | Kempen | Nordrhein-Westfalen | Nein |  |  | Kraft-Wärme-Kopplung (KWK) | Kraft-Wärme-Kopplung (KWK) | Kraft-Wärme-Kopplung (KWK) | Strommarktbasiert | 1990 | In Betrieb | 13.2 | 13.2 | 13.2 | 0 | 13.2
BNA0861b | 7653 | Amprion | Energie SaarLorLux AG | HKW Römerbrücke | Kohleanlage | Steinkohle | Ja | 66121 | Saarbrücken | Saarland | Nein |  |  | Kraft-Wärme-Kopplung (KWK) | Kraft-Wärme-Kopplung (KWK) | Kraft-Wärme-Kopplung (KWK) |  | 1988 | Saisonale Konservierung | 0 | 50 | 50 | 0 | 0
BNA0746 | 2237 | TenneT | N-ERGIE AG | HKW Sandreuth |  | Abfall | Ja | 90441 | Nürnberg | Bayern | Nein | 1 Bestand |  | Industrie / Sonstige Versorgung | Industrie / Sonstige Versorgung | Industrie / Sonstige Versorgung | Strommarktbasiert | 1996 | In Betrieb | 18 | 18 | 18 | 18 | 18
BNAP139 | 8377 | 50Hertz | RRKW Feldheim GmbH & Co. KG | RRKW Feldheim |  | Sonstige Speicher | Nein | 14929 | Treuenbrietzen OT | Brandenburg | Nein |  |  | Strommarktbasiert | Strommarktbasiert | Strommarktbasiert | Strommarktbasiert | 2016 | In Bau | 0 | 10 | 10 | 10 | 10
BNA1499 | 2299 | TenneT | Nordzucker AG, Werk Clauen | Werk Clauen |  | Erdgas | Ja | 31249 | Hohenhameln | Niedersachsen | Ja |  |  | Industrie / Sonstige Versorgung | Industrie / Sonstige Versorgung | Industrie / Sonstige Versorgung | Strommarktbasiert | 2000 | Sonderfall | 15.8 | 15.8 | 15.8 | 15.8 | 15.8
BNA0075 | 8401 | 50Hertz | Vattenfall Europe Wärme AG | Lichterfelde | Lichterfelde 1 | Erdgas | Ja | 12207 | Berlin | Berlin | Nein |  |  | Kraft-Wärme-Kopplung (KWK) |  |  |  | 1972 | In Betrieb | 144 | 0 | 0 | 0 | 0
BNA1498 | 2298 | TenneT | Nordzucker AG, Werk Nordstemmen | Werk Nordstemmen |  | Erdgas | Ja | 31171 | Nordstemmen | Niedersachsen | Ja |  |  | Industrie / Sonstige Versorgung | Industrie / Sonstige Versorgung | Industrie / Sonstige Versorgung | Strommarktbasiert | 1953 | Sonderfall | 30.6 | 30.6 | 30.6 | 30.6 | 30.6
BNA1500 | 2301 | TenneT | Nordzucker AG, Werk Uelzen | Werk Uelzen |  | Steinkohle | Ja | 29525 | Uelzen | Niedersachsen | Ja |  |  | Industrie / Sonstige Versorgung | Industrie / Sonstige Versorgung | Industrie / Sonstige Versorgung |  | 1990 | Sonderfall | 40 | 40 | 40 | 0 | 0
BNA1082 | 7654 | Amprion | WSW Energie & Wasser AG | HKW Barmen | Block 1 | Erdgas | Ja | 42275 | Wuppertal | Nordrhein-Westfalen | Nein |  |  | Kraft-Wärme-Kopplung (KWK) | Kraft-Wärme-Kopplung (KWK) | Kraft-Wärme-Kopplung (KWK) | Strommarktbasiert | 2005 | Saisonale Konservierung | 0 | 82 | 82 | 82 | 82
BNA0243 | 2208 | TenneT | Palm Power GmbH & Co. KG | HKW Eltmann |  | Erdgas | Ja | 97483 | Eltmann | Bayern | Ja |  | x | Industrie / Sonstige Versorgung | Industrie / Sonstige Versorgung | Industrie / Sonstige Versorgung | Strommarktbasiert | 2008 | In Betrieb | 57 | 57 | 57 | 57 | 57
BNA1084 | 7655 | Amprion | WSW Energie & Wasser AG | HKW Elberfeld | Block 3 | Steinkohle | Ja | 42117 | Wuppertal | Nordrhein-Westfalen | Nein |  |  | Kraft-Wärme-Kopplung (KWK) |  |  |  | 1989 | In Betrieb | 85 | 0 | 0 | 0 | 0
BNA1335a | 2276 | TenneT | Papier- u. Kartonfabrik Varel GmbH & Co. KG | PKV Kraftwerk | KWK-Blöcke | Erdgas | Ja | 26316 | Varel | Niedersachsen | Ja |  |  | Industrie / Sonstige Versorgung | Industrie / Sonstige Versorgung | Industrie / Sonstige Versorgung | Strommarktbasiert | 1989 | In Betrieb | 58.1 | 58.1 | 58.1 | 0 | 58.1
BNA1335b | 2277 | TenneT | Papier- u. Kartonfabrik Varel GmbH & Co. KG | PKV Kraftwerk | Kondensationsturbine | Erdgas | Ja | 26316 | Varel | Niedersachsen | Ja |  |  | Industrie / Sonstige Versorgung | Industrie / Sonstige Versorgung | Industrie / Sonstige Versorgung | Strommarktbasiert | 1968 | In Betrieb | 0.5 | 0.48 | 0.48 | 0.48 | 0.48
BNA1492a | 2297a | TenneT | Papierfabrik Adolf Jass Schwarza GmbH | Kraftwerk 3 |  | Erdgas | Ja | 36039 | Fulda | Hessen | Ja |  |  | Industrie / Sonstige Versorgung | Industrie / Sonstige Versorgung | Industrie / Sonstige Versorgung | Strommarktbasiert | 1990 | In Betrieb | 26.2 | 26.2 | 26.2 | 0 | 26.2
BNA1492b | 2297b | TenneT | Papierfabrik Adolf Jass Schwarza GmbH | Kraftwerk 2 |  | Erdgas | Ja | 36039 | Fulda | Hessen | Ja |  |  | Industrie / Sonstige Versorgung | Industrie / Sonstige Versorgung | Industrie / Sonstige Versorgung | Strommarktbasiert | 2012 | In Betrieb | 8 | 8 | 8 | 8 | 8
BNA1676 | 7656 | Amprion | Evonik Degussa GmbH | Kraftwerk IV | 1 | Erdgas | Ja | 45772 | Marl | Nordrhein-Westfalen | Nein |  |  | Kraft-Wärme-Kopplung (KWK) | Kraft-Wärme-Kopplung (KWK) | Kraft-Wärme-Kopplung (KWK) | Strommarktbasiert | 2016 | In Betrieb | 60.6 | 60.6 | 60.6 | 60.6 | 60.6
BNA1508 | 7666 | Amprion | Trianel Kohlekraftwerk Lünen GmbH & Co. KG | Trianel Kohlekraftwerk Lünen | Block 10 | Steinkohle | Ja | 44536 | Lünen | Nordrhein-Westfalen | Nein | 1 Bestand |  | Kraft-Wärme-Kopplung (KWK) | Kraft-Wärme-Kopplung (KWK) | Kraft-Wärme-Kopplung (KWK) | Strommarktbasiert | 2013 | In Betrieb | 746 | 746 | 746 | 746 | 746
BNA0081 | 8404 | 50Hertz | Vattenfall Europe Wärme AG | Klingenberg | Klingenberg | Erdgas | Ja | 10317 | Berlin | Berlin | Nein |  |  | Kraft-Wärme-Kopplung (KWK) |  |  |  | 2017 | In Betrieb | 164 | 0 | 0 | 0 | 0
BNA0082 | 8405 | 50Hertz | Vattenfall Europe Wärme AG | Reuter | Reuter C | Steinkohle | Ja | 13599 | Berlin | Berlin | Nein |  |  | Kraft-Wärme-Kopplung (KWK) |  |  |  | 1969 | In Betrieb | 124 | 0 | 0 | 0 | 0
BNA0073 | 8410 | 50Hertz | Vattenfall Europe Wärme AG | Mitte | GuD Mitte | Erdgas | Ja | 10179 | Berlin | Berlin | Nein |  |  | Kraft-Wärme-Kopplung (KWK) | Kraft-Wärme-Kopplung (KWK) | Kraft-Wärme-Kopplung (KWK) | Strommarktbasiert | 1996 | In Betrieb | 444 | 444 | 444 | 444 | 444
BNA0074 | 8411 | 50Hertz | Vattenfall Europe Wärme AG | Charlottenburg | Charlottenburg | Erdgas | Ja | 10589 | Berlin | Berlin | Nein |  |  | Kraft-Wärme-Kopplung (KWK) | Kraft-Wärme-Kopplung (KWK) | Kraft-Wärme-Kopplung (KWK) | Strommarktbasiert | 1975 | In Betrieb | 144 | 144 | 144 | 144 | 144
BNA0427 | 2102a | TenneT | Peissenberger Kraftwerksgesellschaft mbH | Kraftwerk Hausham | GT 1 | Mineralölprodukte | Nein | 83734 | Hausham | Bayern | Nein | 1 Bestand |  | Strommarktbasiert |  |  |  | 1982 | In Betrieb | 23.2 | 0 | 0 | 0 | 0
BNA0428 | 2102b | TenneT | Peissenberger Kraftwerksgesellschaft mbH | Kraftwerk Hausham | GT 2 | Mineralölprodukte | Nein | 83734 | Hausham | Bayern | Nein | 1 Bestand |  | Strommarktbasiert |  |  |  | 1982 | In Betrieb | 23.2 | 0 | 0 | 0 | 0
BNA0429 | 2102c | TenneT | Peissenberger Kraftwerksgesellschaft mbH | Kraftwerk Hausham | GT 3 | Mineralölprodukte | Nein | 83734 | Hausham | Bayern | Nein | 1 Bestand |  | Strommarktbasiert |  |  |  | 1982 | In Betrieb | 23.2 | 0 | 0 | 0 | 0
BNA0430 | 2102d | TenneT | Peissenberger Kraftwerksgesellschaft mbH | Kraftwerk Hausham | GT 4 | Mineralölprodukte | Nein | 83734 | Hausham | Bayern | Nein | 1 Bestand |  | Strommarktbasiert |  |  |  | 1982 | In Betrieb | 23.2 | 0 | 0 | 0 | 0
BNA0497 | 7679 | Amprion | Infraserv GmbH & Co. Höchst KG | ADS-Anlage | GT 2 | Erdgas | Ja | 65929 | Industriepark Höchst | Hessen | Ja |  | x | Industrie / Sonstige Versorgung | Industrie / Sonstige Versorgung | Industrie / Sonstige Versorgung | Strommarktbasiert | 2012 | In Betrieb | 45 | 45 | 45 | 45 | 45
BNA0492 | 7701 | Amprion | RAG Anthrazit Ibbenbüren GmbH | RAG Anthrazit Ibbenbüren GmbH | EVA | Sonstige | Ja | 49477 | Ibbenbüren | Nordrhein-Westfalen | Ja |  |  | Industrie / Sonstige Versorgung |  |  |  | 1985 | In Betrieb | 33.4 | 0 | 0 | 0 | 0
BNA0083 | 8417 | 50Hertz | Vattenfall Europe Wärme AG | Wilmersdorf | Wilmersdorf | Mineralölprodukte | Ja | 14199 | Berlin | Berlin | Nein |  |  | Kraft-Wärme-Kopplung (KWK) |  |  |  | 1977 | In Betrieb | 184 | 0 | 0 | 0 | 0
BNA1187 | 2171 | TenneT | Pfeifer & Langen GmbH & Co. KG | P&L Werk Lage | Kessel 1/2/3 | Erdgas | Ja | 32791 | Lage | Nordrhein-Westfalen | Ja |  |  | Industrie / Sonstige Versorgung | Industrie / Sonstige Versorgung | Industrie / Sonstige Versorgung | Strommarktbasiert | 1980 | In Betrieb | 10.2 | 10.2 | 10.2 | 10.2 | 10.2
BNA0997 | 7702 | Amprion | STEAG New Energies GmbH | HKW Fenne, Grubengaskraftwerk | Gasmotorenanlage Fenne | Sonstige | Ja | 66333 | Völklingen Fenne | Saarland | Nein |  |  | Kraft-Wärme-Kopplung (KWK) | Kraft-Wärme-Kopplung (KWK) | Kraft-Wärme-Kopplung (KWK) | Strommarktbasiert | 2003 | In Betrieb | 42 | 42 | 42 | 42 | 42
BNA1444a | 2290a | TenneT | Prinovis GmbH & Co. KG | GT1 |  | Erdgas | Ja | 90471 | Nürnberg | Bayern | Ja |  |  | Industrie / Sonstige Versorgung | Industrie / Sonstige Versorgung | Industrie / Sonstige Versorgung | Strommarktbasiert | 1993 | In Betrieb | 4.2 | 4.2 | 4.2 | 4.2 | 4.2
BNA1444b | 2290b | TenneT | Prinovis GmbH & Co. KG | GT2 |  | Erdgas | Ja | 90471 | Nürnberg | Bayern | Ja |  |  | Industrie / Sonstige Versorgung | Industrie / Sonstige Versorgung | Industrie / Sonstige Versorgung | Strommarktbasiert | 1993 | In Betrieb | 4.2 | 4.2 | 4.2 | 4.2 | 4.2
BNA1444c | 2290c | TenneT | Prinovis GmbH & Co. KG | GT3 |  | Erdgas | Ja | 90471 | Nürnberg | Bayern | Ja |  |  | Industrie / Sonstige Versorgung | Industrie / Sonstige Versorgung | Industrie / Sonstige Versorgung | Strommarktbasiert | 1994 | In Betrieb | 5.1 | 5.1 | 5.1 | 5.1 | 5.1
BNA1444d | 2290d | TenneT | Prinovis GmbH & Co. KG | GT4 |  | Erdgas | Ja | 90471 | Nürnberg | Bayern | Ja |  |  | Industrie / Sonstige Versorgung | Industrie / Sonstige Versorgung | Industrie / Sonstige Versorgung | Strommarktbasiert | 1995 | In Betrieb | 5.1 | 5.1 | 5.1 | 5.1 | 5.1
BNA0084 | 8418 | 50Hertz | Vattenfall Europe Wärme AG | Reuter | Reuter M | Abfall | Ja | 13599 | Berlin | Berlin | Nein |  |  | Industrie / Sonstige Versorgung | Industrie / Sonstige Versorgung | Industrie / Sonstige Versorgung | Strommarktbasiert | 1998 | In Betrieb | 36 | 36 | 36 | 36 | 36
BNA1526 | 2307 | TenneT | Raffinerie Heide GmbH | Kraftwerk Raffinerie Heide |  | Mineralölprodukte | Ja | 25770 | Hemminstedt | Schleswig-Holstein | Ja |  |  | Industrie / Sonstige Versorgung |  |  |  | 1962 | In Betrieb | 44.5 | 0 | 0 | 0 | 0
BNA1316 | 7703 | Amprion | AWG Abfallwirtschaftsgesellschaft mbH Wuppertal | Müllheizkraftwerk |  | Abfall | Ja | 42349 | Wuppertal | Nordrhein-Westfalen | Nein |  |  | Industrie / Sonstige Versorgung | Industrie / Sonstige Versorgung | Industrie / Sonstige Versorgung | Strommarktbasiert | 1976 | In Betrieb | 30 | 30 | 30 | 30 | 30
BNA1331 | 7704 | Amprion | Reno De Medici Arnsberg GmbH | Reno De Medici | HD - Kraftwerk | Steinkohle | Ja | 59821 | Arnsberg | Nordrhein-Westfalen | Nein |  |  | Kraft-Wärme-Kopplung (KWK) |  |  |  | 1923 | In Betrieb | 19 | 0 | 0 | 0 | 0
BNA1332 | 7705 | Amprion | INEOS Solvents Germany GmbH | INEOS Kraftwerk | TG7/8 | Erdgas | Ja | 47443 | Moers | Nordrhein-Westfalen | Nein |  |  | Kraft-Wärme-Kopplung (KWK) | Kraft-Wärme-Kopplung (KWK) | Kraft-Wärme-Kopplung (KWK) | Strommarktbasiert | 1995 | In Betrieb | 24 | 24 | 24 | 24 | 24
BNA1336 | 7706 | Amprion | Henkel AG & Co.KGaA | Holthausen |  | Erdgas | Ja | 40589 | Düsseldorf | Nordrhein-Westfalen | Ja |  |  | Industrie / Sonstige Versorgung | Industrie / Sonstige Versorgung | Industrie / Sonstige Versorgung | Strommarktbasiert | 1948 | In Betrieb | 84 | 84 | 84 | 84 | 84
BNA1397a | 7707 | Amprion | Ineos Manufacturing Deutschland GmbH | O10 | T21 | Sonstige | Ja | 50769 | Köln | Nordrhein-Westfalen | Ja |  |  | Industrie / Sonstige Versorgung |  |  |  | 1963 | In Betrieb | 15.5 | 0 | 0 | 0 | 0
BNA1399 | 7708 | Amprion | Oxea GmbH | Oxea GmbH |  | Sonstige | Ja | 46147 | Oberhausen | Nordrhein-Westfalen | Ja |  |  | Industrie / Sonstige Versorgung |  |  |  | 1929 | In Betrieb | 40 | 0 | 0 | 0 | 0
BNA1406 | 7709 | Amprion | FS-Karton GmbH | FS-Karton |  | Erdgas | Ja | 41460 | Neuss | Nordrhein-Westfalen | Ja |  |  | Industrie / Sonstige Versorgung |  |  |  | 1992 | In Betrieb | 18.9 | 0 | 0 | 0 | 0
BNA1409 | 7710 | Amprion | DK Recycling und Roheisen GmbH | DK Kraftwerk |  | Kuppelgas | Ja | 47053 | Duisburg | Nordrhein-Westfalen | Ja |  |  | Industrie / Sonstige Versorgung | Industrie / Sonstige Versorgung | Industrie / Sonstige Versorgung | Strommarktbasiert | 2010 | In Betrieb | 21 | 21 | 21 | 21 | 21
BNAP034 | 7714 | Amprion | ArcelorMittal Bremen GmbH | IKWB | IKWG | Kuppelgas | Ja | 46238 | Bottrop | Nordrhein-Westfalen | Ja |  |  | Industrie / Sonstige Versorgung | Industrie / Sonstige Versorgung | Industrie / Sonstige Versorgung | Strommarktbasiert | 2021 | In Planung | 0 | 100 | 100 | 100 | 100
BNA0110 | 7717 | Amprion | RWE Generation SE | Bochum | KBO | Erdgas | Ja | 44799 | Bochum | Nordrhein-Westfalen | Nein |  |  | Kraft-Wärme-Kopplung (KWK) | Kraft-Wärme-Kopplung (KWK) | Kraft-Wärme-Kopplung (KWK) | Strommarktbasiert | 2004 | In Betrieb | 20.7 | 20.7 | 20.7 | 20.7 | 20.7
BNA1196b | 7718 | Amprion | MVV Energie AG | Industriekraftwerk Ludwigshafen | GuD | Erdgas | Ja | 67065 | Ludwigshafen | Rheinland-Pfalz | Ja |  |  | Industrie / Sonstige Versorgung | Industrie / Sonstige Versorgung | Industrie / Sonstige Versorgung | Strommarktbasiert | 2003 | In Betrieb | 12 | 11.96 | 11.96 | 11.96 | 11.96
BNA0085a | 8419 | 50Hertz | Vattenfall Europe Wärme AG | Moabit | Moabit A | Steinkohle | Ja | 13353 | Berlin | Berlin | Nein |  |  | Kraft-Wärme-Kopplung (KWK) | Kraft-Wärme-Kopplung (KWK) | Kraft-Wärme-Kopplung (KWK) |  | 1990 | In Betrieb | 89 | 89 | 89 | 0 | 0
BNA1397b | 7719 | Amprion | Ineos Manufacturing Deutschland GmbH | O10 | T22 | Sonstige | Ja | 50769 | Köln | Nordrhein-Westfalen | Ja |  |  | Industrie / Sonstige Versorgung |  |  |  | 1963 | In Betrieb | 19.2 | 0 | 0 | 0 | 0
BNA1397c | 7720 | Amprion | Ineos Manufacturing Deutschland GmbH | O10 | T23 | Sonstige | Ja | 50769 | Köln | Nordrhein-Westfalen | Ja |  |  | Industrie / Sonstige Versorgung |  |  |  | 1963 | In Betrieb | 15.5 | 0 | 0 | 0 | 0
BNA1397d | 7721 | Amprion | Ineos Manufacturing Deutschland GmbH | O10 | T24 | Sonstige | Ja | 50769 | Köln | Nordrhein-Westfalen | Ja |  |  | Industrie / Sonstige Versorgung |  |  |  | 1966 | In Betrieb | 10.4 | 0 | 0 | 0 | 0
BNA1397e | 7722 | Amprion | Ineos Manufacturing Deutschland GmbH | O10 | T31 | Sonstige | Ja | 50769 | Köln | Nordrhein-Westfalen | Ja |  |  | Industrie / Sonstige Versorgung |  |  |  | 1967 | In Betrieb | 33.6 | 0 | 0 | 0 | 0
BNA1447a | 7723 | Amprion | Evonik Röhm GmbH |  | G2 | Abfall | Ja | 67547 | Worms | Rheinland-Pfalz | Nein |  |  | Industrie / Sonstige Versorgung | Industrie / Sonstige Versorgung | Industrie / Sonstige Versorgung | Strommarktbasiert | 1990 | In Betrieb | 11.9 | 11.9 | 11.9 | 11.9 | 11.9
BNA1447b | 7724 | Amprion | Evonik Röhm GmbH |  | G3/Kontu | Abfall | Nein | 67547 | Worms | Rheinland-Pfalz | Nein |  |  | Industrie / Sonstige Versorgung | Industrie / Sonstige Versorgung | Industrie / Sonstige Versorgung | Strommarktbasiert | 2011 | In Betrieb | 6.9 | 6.9 | 6.9 | 6.9 | 6.9
BNA1448 | 7725 | Amprion | EEW Energy from Waste Saarbrücken GmbH | AHKW Neunkirchen | Linie 3 + 4 | Abfall | Ja | 66538 | Neunkirchen | Saarland | Nein |  |  | Industrie / Sonstige Versorgung | Industrie / Sonstige Versorgung | Industrie / Sonstige Versorgung | Strommarktbasiert | 1999 | In Betrieb | 11.6 | 11.6 | 11.6 | 11.6 | 11.6
BNA1451 | 7726 | Amprion | Huntsman P&A Germany GmbH | HKW Sachtleben |  | Braunkohle | Ja | 47198 | Duisburg | Nordrhein-Westfalen | Ja |  |  | Kraft-Wärme-Kopplung (KWK) |  |  |  | 1962 | In Betrieb | 27.5 | 0 | 0 | 0 | 0
BNA1458 | 7727 | Amprion | Buchmann GmbH |  |  | Erdgas | Ja | 76855 | Annweiler | Rheinland-Pfalz | Ja |  |  | Industrie / Sonstige Versorgung | Industrie / Sonstige Versorgung | Industrie / Sonstige Versorgung | Strommarktbasiert | 1975 | In Betrieb | 28 | 27.95 | 27.95 | 27.95 | 27.95
BNA1502 | 7750 | Amprion | SWK ENERGIE GmbH | Heizkraftwerk Krefeld |  | Erdgas | Ja | 47804 | Krefeld | Nordrhein-Westfalen | Nein |  |  | Kraft-Wärme-Kopplung (KWK) | Kraft-Wärme-Kopplung (KWK) | Kraft-Wärme-Kopplung (KWK) | Strommarktbasiert | 2013 | In Betrieb | 12.6 | 12.6 | 12.6 | 12.6 | 12.6
BNA1503 | 7751 | Amprion | Daimler AG | BHKW H.120 |  | Erdgas | Ja | 40476 | Düsseldorf | Nordrhein-Westfalen | Ja |  |  | Kraft-Wärme-Kopplung (KWK) | Kraft-Wärme-Kopplung (KWK) | Kraft-Wärme-Kopplung (KWK) | Strommarktbasiert | 2012 | In Betrieb | 21.1 | 21.1 | 21.1 | 21.1 | 21.1
BNA1507 | 7752 | Amprion | Michelin Reifenwerke AG & Co. KGaA Standort Bad Kreuznach |  |  | Erdgas | Ja | 55543 | Bad Kreuznach | Rheinland-Pfalz | Ja |  |  | Kraft-Wärme-Kopplung (KWK) | Kraft-Wärme-Kopplung (KWK) | Kraft-Wärme-Kopplung (KWK) | Strommarktbasiert | 2006 | In Betrieb | 10.7 | 10.7 | 10.7 | 10.7 | 10.7
BNA1511a | 7754 | Amprion | Papierfabrik Schoellershammer H. A. Schoeller Söhne GmbH & Co KG | Kessel 4 | Kessel 4 | Braunkohle | Ja | 52355 | Düren | Nordrhein-Westfalen | Ja |  |  | Kraft-Wärme-Kopplung (KWK) | Kraft-Wärme-Kopplung (KWK) |  |  | 1983 | In Betrieb | 9.3 | 9.3 | 0 | 0 | 0
BNA1511b | 7755 | Amprion | Papierfabrik Schoellershammer H. A. Schoeller Söhne GmbH & Co KG | Kessel 2 | Kessel 2 | Erdgas | Ja | 52355 | Düren | Nordrhein-Westfalen | Ja |  |  | Industrie / Sonstige Versorgung | Industrie / Sonstige Versorgung | Industrie / Sonstige Versorgung | Strommarktbasiert | 1967 | In Betrieb | 2.9 | 2.9 | 2.9 | 2.9 | 2.9
BNA1516 | 7756 | Amprion | Südzucker AG Mannheim | HKW 1 Werk Offstein |  | Erdgas | Ja | 67283 | Obrigheim | Rheinland-Pfalz | Ja |  |  | Kraft-Wärme-Kopplung (KWK) | Kraft-Wärme-Kopplung (KWK) | Kraft-Wärme-Kopplung (KWK) | Strommarktbasiert | 1992 | In Betrieb | 30 | 30 | 30 | 30 | 30
BNA1504 | 7758 | Amprion | Daimler AG | BHKW |  | Erdgas | Ja | 76744 | Woerth | Rheinland-Pfalz | Ja |  |  | Kraft-Wärme-Kopplung (KWK) | Kraft-Wärme-Kopplung (KWK) | Kraft-Wärme-Kopplung (KWK) | Strommarktbasiert | 2013 | In Betrieb | 13 | 13 | 13 | 13 | 13
BNAP125 | 7760 | Amprion | STEAG GmbH | KW Herne | Herne 6 | Erdgas | Ja | 44653 | Herne | Nordrhein-Westfalen | Nein | 5 Anschlusszusage |  | Kraft-Wärme-Kopplung (KWK) |  | Strommarktbasiert | Strommarktbasiert | 2022 | In Planung | 0 | 0 | 650 | 650 | 650
BNA0556a | 7801 | Amprion | Cargill Deutschland GmbH | KWK-Anlage Krefeld DT | Dampfturbine | Erdgas | Ja | 47809 | Krefeld | Nordrhein-Westfalen | Ja |  |  | Industrie / Sonstige Versorgung | Industrie / Sonstige Versorgung | Industrie / Sonstige Versorgung | Strommarktbasiert | 2005 | In Betrieb | 25.8 | 25.8 | 25.8 | 25.8 | 25.8
BNA0386 | 7802 | Amprion | Mohn Media Mohndruck GmbH | Energiezentrum Mohn Media |  | Erdgas | Ja | 33334 | Gütersloh | Nordrhein-Westfalen | Ja |  |  | Industrie / Sonstige Versorgung | Industrie / Sonstige Versorgung | Industrie / Sonstige Versorgung | Strommarktbasiert | 1994 | In Betrieb | 22 | 21.97 | 21.97 | 21.97 | 21.97
BNAP124 | 7805 | Amprion | RWE Generation SE | KW Gundremmingen | Gundremmingen D+E | Erdgas | Nein | 89355 | Gundremmingen | Bayern | Nein |  |  | Strommarktbasiert |  |  |  | 2021 | In Planung | 0 | 0 | 1,2-GW-Beschränkung beachten! | 1,2-GW-Beschränkung beachten! | 1,2-GW-Beschränkung beachten!
BNA0926b | 7806 | Amprion | Sappi Stockstadt GmbH | Heizkraftwerk der Sappi Stockstadt GmbH | Konventionelles Sammelschienenkraftwerk | Steinkohle | Ja | 63811 | Stockstadt | Bayern | Ja |  |  | Industrie / Sonstige Versorgung |  |  |  | 1969 | In Betrieb | 24.8 | 0 | 0 | 0 | 0
BNA1094 | 7807 | Amprion | Smurfit Kappa Zülpich Papier GmbH | Gaskraftwerk | GKW | Erdgas | Ja | 53909 | Zülpich | Nordrhein-Westfalen | Ja |  |  | Industrie / Sonstige Versorgung | Industrie / Sonstige Versorgung | Industrie / Sonstige Versorgung | Strommarktbasiert | 1966 | In Betrieb | 15.1 | 15.1 | 15.1 | 15.1 | 15.1
BNA0752 | 7808 | Amprion | Energieversorgung Oberhausen AG | HKW 1 | HKW 1 | Erdgas | Ja | 46045 | Oberhausen | Nordrhein-Westfalen | Nein |  |  | Kraft-Wärme-Kopplung (KWK) | Kraft-Wärme-Kopplung (KWK) | Kraft-Wärme-Kopplung (KWK) | Strommarktbasiert | 1972 | In Betrieb | 23.1 | 23.1 | 23.1 | 23.1 | 23.1
BNAP128 | 7809 | Amprion | PQ Energy | Gundelfingen |  | Erdgas | Nein | 89423 | Gundelfingen | Bayern | Nein |  |  | Strommarktbasiert |  |  |  | 2021 | In Planung | 0 | 0 | 1,2-GW-Beschränkung beachten! | 1,2-GW-Beschränkung beachten! | 1,2-GW-Beschränkung beachten!
BNA1041 | 7810 | Amprion | RWE Generation SE | Gersteinwerk | H1 | Erdgas | Nein | 59368 | Werne | Nordrhein-Westfalen | Nein |  |  | Strommarktbasiert |  |  |  | 1973 | In Betrieb | 55 | 0 | 0 | 0 | 0
BNA0604 | 7812 | Amprion | RWE Generation SE | Emsland | B2 | Erdgas | Ja | 49811 | Lingen | Niedersachsen | Nein | 1 Bestand |  | Strommarktbasiert | Strommarktbasiert | Strommarktbasiert | Strommarktbasiert | 1973 | In Betrieb | 359 | 359 | 359 | 359 | 359
BNA0605 | 7813 | Amprion | RWE Generation SE | Emsland | C2 | Erdgas | Ja | 49811 | Lingen | Niedersachsen | Ja | 1 Bestand |  | Strommarktbasiert | Strommarktbasiert | Strommarktbasiert | Strommarktbasiert | 1974 | In Betrieb | 359 | 359 | 359 | 359 | 359
BNA1151 | 4120 | TransnetBW | RWE Vertrieb AG | KWKK Heidelberg |  | Erdgas | Ja | 69120 | Heidelberg | Baden-Württemberg | Ja |  |  | Industrie / Sonstige Versorgung | Industrie / Sonstige Versorgung | Industrie / Sonstige Versorgung | Strommarktbasiert | 2002 | In Betrieb | 13.5 | 13.5 | 13.5 | 13.5 | 13.5
BNA0543 | 7817 | Amprion | RheinEnergie AG | HKW Merkenich | Block 6 | Braunkohle | Ja | 50769 | Köln | Nordrhein-Westfalen | Nein | 1 Bestand |  | Kraft-Wärme-Kopplung (KWK) | Kraft-Wärme-Kopplung (KWK) | Kraft-Wärme-Kopplung (KWK) | Strommarktbasiert | 2010 | In Betrieb | 75.3 | 75.3 | 75.3 | 75.3 | 75.3
BNA0117a | 7820 | Amprion | Energie- und Wasserversorgung Bonn/Rhein-Sieg GmbH | Heizkraftwerk Karlstraße | Heizkraftwerk Karlstraße | Abfall | Ja | 53115 | Bonn | Nordrhein-Westfalen | Nein |  |  | Kraft-Wärme-Kopplung (KWK) | Kraft-Wärme-Kopplung (KWK) | Kraft-Wärme-Kopplung (KWK) | Strommarktbasiert | 1991 | In Betrieb | 12 | 12 | 12 | 12 | 12
BNA1103 | 7823 | Amprion | UPM GmbH Werk Augsburg | UPM Augsburg | Dampfturbine 3 | Erdgas | Ja | 86153 | Augsburg | Bayern | Ja |  |  | Industrie / Sonstige Versorgung | Industrie / Sonstige Versorgung | Industrie / Sonstige Versorgung | Strommarktbasiert | 1966 | Stillgelegt | 0 | 29 | 29 | 29 | 29
BNA0861a | 7824 | Amprion | Energie SaarLorLux AG | HKW Römerbrücke | HKW Römerbrücke | Erdgas | Ja | 66121 | Saarbrücken | Saarland | Nein |  | x | Kraft-Wärme-Kopplung (KWK) | Kraft-Wärme-Kopplung (KWK) | Kraft-Wärme-Kopplung (KWK) | Strommarktbasiert | 2012 | In Betrieb | 75 | 75 | 75 | 75 | 75
BNA1817 | 7827 | Amprion | Stadtwerke Düsseldorf AG | GuD | Fortuna | Erdgas | Ja | 40221 | Düsseldorf | Nordrhein-Westfalen | Nein |  |  | Kraft-Wärme-Kopplung (KWK) | Kraft-Wärme-Kopplung (KWK) | Kraft-Wärme-Kopplung (KWK) | Strommarktbasiert | 2016 | In Betrieb | 595 | 595 | 595 | 595 | 595
BNA0389 | 7829 | Amprion | Mark-E AG | Heizkraftwerk Hagen-Kabel | H4/5 | Erdgas | Ja | 58099 | Hagen | Nordrhein-Westfalen | Ja | 1 Bestand |  | Industrie / Sonstige Versorgung |  |  |  | 1980 | In Betrieb | 230 | 0 | 0 | 0 | 0
BNA1046b | 7830 | Amprion | RWE Generation SE | Gersteinwerk | K1 | Erdgas | Nein | 59368 | Werne | Nordrhein-Westfalen | Nein | 1 Bestand |  | Strommarktbasiert |  |  |  | 1984 | In Betrieb | 112 | 0 | 0 | 0 | 0
BNA0222 | 7831 | Amprion | Stadtwerke Düsseldorf AG | GT | GTKW | Mineralölprodukte | Nein | 40233 | Düsseldorf | Nordrhein-Westfalen | Nein |  |  | Strommarktbasiert |  |  |  | 1977 | In Betrieb | 86.2 | 0 | 0 | 0 | 0
BNA1083 | 7836 | Amprion | WSW Energie & Wasser AG | Spitzenlastanlage Barmen | Block 2 | Mineralölprodukte | Nein | 42275 | Wuppertal | Nordrhein-Westfalen | Nein |  |  | Strommarktbasiert | Strommarktbasiert | Strommarktbasiert | Strommarktbasiert | 2008 | In Betrieb | 60 | 60 | 60 | 60 | 60
BNA0546 | 7837 | Amprion | RheinEnergie AG | HKW Merkenich | GuD | Erdgas | Ja | 50769 | Köln | Nordrhein-Westfalen | Nein | 1 Bestand |  | Kraft-Wärme-Kopplung (KWK) | Kraft-Wärme-Kopplung (KWK) | Kraft-Wärme-Kopplung (KWK) | Strommarktbasiert | 2004 | In Betrieb | 108 | 108 | 108 | 108 | 108
BNA1078 | 7844 | Amprion | Palm Power GmbH & Co. KG | HKW Wörth |  | Erdgas | Ja | 76744 | Wörth | Rheinland-Pfalz | Ja |  | x | Industrie / Sonstige Versorgung | Industrie / Sonstige Versorgung | Industrie / Sonstige Versorgung | Strommarktbasiert | 2008 | In Betrieb | 59 | 59 | 59 | 59 | 59
BNAP114 | 7845 | Amprion | SWU Energie GmbH | GK Leipheim |  | Erdgas | Ja | 89340 | Leipheim | Bayern | Nein | 4 Anschlussbegehren |  | Kraft-Wärme-Kopplung (KWK) |  |  |  | 2021 | In Planung | 0 | 0 | 1,2-GW-Beschränkung beachten! | 1,2-GW-Beschränkung beachten! | 1,2-GW-Beschränkung beachten!
BNA1007a | 7846 | Amprion | Allgäuer Überlandwerk GmbH | SKW Gasturbine | SKW Gasturbine | Mineralölprodukte | Nein | 87448 | Waltenhofen-Veits | Bayern | Nein |  |  | Strommarktbasiert | Strommarktbasiert |  |  | 1988 | In Betrieb | 24 | 24 | 0 | 0 | 0
BNA0033 | 7900 | Amprion | Stadtwerke Augsburg Energie GmbH | Gasturbine | GT | Erdgas | Ja | 86165 | Augsburg | Bayern | Nein |  |  | Kraft-Wärme-Kopplung (KWK) | Kraft-Wärme-Kopplung (KWK) | Kraft-Wärme-Kopplung (KWK) | Strommarktbasiert | 2004 | In Betrieb | 30.7 | 30.7 | 30.7 | 30.7 | 30.7
BNA0223b | 7902 | Amprion | Stadtwerke Düsseldorf AG | DT | Flingern T1 | Abfall | Ja | 40233 | Düsseldorf | Nordrhein-Westfalen | Nein |  |  | Industrie / Sonstige Versorgung | Industrie / Sonstige Versorgung | Industrie / Sonstige Versorgung | Strommarktbasiert | 2000 | In Betrieb | 53.7 | 53.7 | 53.7 | 53.7 | 53.7
BNA0397 | 7903 | Amprion | ThyssenKrupp Steel Europe AG | Duisburg Hamborn 5 | Block 5 | Kuppelgas | Ja | 47166 | Duisburg - Ruhrort | Nordrhein-Westfalen | Ja |  |  | Industrie / Sonstige Versorgung | Industrie / Sonstige Versorgung | Industrie / Sonstige Versorgung | Strommarktbasiert | 2003 | In Betrieb | 225 | 225 | 225 | 225 | 225
BNA0498 | 7904b | Amprion | Infraserv GmbH & Co. Höchst KG | Heizkraftwerk | HKW Gasteil | Erdgas | Ja | 65929 | Industriepark Höchst | Hessen | Ja |  |  | Industrie / Sonstige Versorgung | Industrie / Sonstige Versorgung | Industrie / Sonstige Versorgung | Strommarktbasiert | 1989 | In Betrieb | 30 | 30 | 30 | 0 | 30
BNA0498 | 7904a | Amprion | Infraserv GmbH & Co. Höchst KG | Heizkraftwerk | HKW Steinkohleteil | Steinkohle | Ja | 65929 | Industriepark Höchst | Hessen | Ja |  |  | Industrie / Sonstige Versorgung | Industrie / Sonstige Versorgung | Industrie / Sonstige Versorgung |  | 1989 | In Betrieb | 60 | 60 | 60 | 0 | 0
BNA0510a | 7905 | Amprion | SWK - Stadtwerke Kaiserslautern | HKW Karcherstr. | 10 | Erdgas | Ja | 67655 | Kaiserslautern | Rheinland-Pfalz | Nein |  |  | Kraft-Wärme-Kopplung (KWK) | Kraft-Wärme-Kopplung (KWK) | Kraft-Wärme-Kopplung (KWK) | Strommarktbasiert | 1989 | In Betrieb | 11.6 | 11.6 | 11.6 | 0 | 11.6
BNA0519 | 7906 | Amprion | RWE Generation SE | Karnap | B | Abfall | Ja | 45329 | Essen | Nordrhein-Westfalen | Nein |  |  | Industrie / Sonstige Versorgung | Industrie / Sonstige Versorgung | Industrie / Sonstige Versorgung | Strommarktbasiert | 1987 | In Betrieb | 38 | 38 | 38 | 38 | 38
BNA0544 | 7907 | Amprion | RheinEnergie AG | HKW Südstadt | GuD | Erdgas | Ja | 50677 | Köln | Nordrhein-Westfalen | Nein | 1 Bestand |  | Kraft-Wärme-Kopplung (KWK) | Kraft-Wärme-Kopplung (KWK) | Kraft-Wärme-Kopplung (KWK) | Strommarktbasiert | 1994 | In Betrieb | 35 | 35 | 35 | 35 | 35
BNA0599 | 7908 | Amprion | AVEA Entsorgungsbetriebe GmbH & Co. KG |  |  | Abfall | Ja | 51373 | Leverkusen | Nordrhein-Westfalen | Nein |  |  | Industrie / Sonstige Versorgung | Industrie / Sonstige Versorgung | Industrie / Sonstige Versorgung | Strommarktbasiert | 2011 | In Betrieb | 11.6 | 11.6 | 11.6 | 11.6 | 11.6
BNA0600a | 7909 | Amprion | Currenta GmbH & Co. OHG | X-Kraftwerk |  | Erdgas | Ja | 51373 | Leverkusen | Nordrhein-Westfalen | Ja |  |  | Industrie / Sonstige Versorgung | Industrie / Sonstige Versorgung | Industrie / Sonstige Versorgung | Strommarktbasiert | 1981 | In Betrieb | 27 | 27 | 27 | 27 | 27
BNA0750 | 7911 | Amprion | GMVA Gemeinschafts-Müll-Verbrennungsanlage Niederrhein GmbH | GMVA Niederrhein | Ausspeisung 10/110kV (Turbine 2) | Abfall | Ja | 46049 | Oberhausen | Nordrhein-Westfalen | Nein |  |  | Industrie / Sonstige Versorgung | Industrie / Sonstige Versorgung | Industrie / Sonstige Versorgung | Strommarktbasiert | 1990 | In Betrieb | 40.4 | 40.4 | 40.4 | 40.4 | 40.4
BNA0751 | 7912 | Amprion | GMVA Gemeinschafts-Müll-Verbrennungsanlage Niederrhein GmbH | GMVA Niederrhein | Ausspeisung 10/25kV (Turbine 1) | Abfall | Ja | 46049 | Oberhausen | Nordrhein-Westfalen | Nein |  |  | Industrie / Sonstige Versorgung | Industrie / Sonstige Versorgung | Industrie / Sonstige Versorgung | Strommarktbasiert | 2006 | In Betrieb | 21.1 | 21.1 | 21.1 | 21.1 | 21.1
BNA0834 | 7913 | Amprion | Solvay Chemicals GmbH | Solvay Kraftwerk Rheinberg |  | Steinkohle | Ja | 47495 | Rheinberg | Nordrhein-Westfalen | Ja |  |  | Industrie / Sonstige Versorgung |  |  |  | 1975 | In Betrieb | 79 | 0 | 0 | 0 | 0
BNA1020 | 7914 | Amprion | RWE Power AG | MVA Weisweiler | MVA | Abfall | Ja | 52249 | Weisweiler | Nordrhein-Westfalen | Nein | 1 Bestand |  | Industrie / Sonstige Versorgung | Industrie / Sonstige Versorgung | Industrie / Sonstige Versorgung | Strommarktbasiert | 1996 | In Betrieb | 24 | 24 | 24 | 24 | 24
BNA1115 | 7915 | Amprion | Aktien-Gesellschaft der Dillinger Hüttenwerke, ROGESA Roheisengesellschaft Saar mbH und Zentralkokerei Saar GmbH, als Bruchteilsgemeinschaft | Gichtgaskraftwerk Dillingen |  | Kuppelgas | Ja | 66763 | Dillingen/Saar | Saarland | Ja |  |  | Industrie / Sonstige Versorgung | Industrie / Sonstige Versorgung | Industrie / Sonstige Versorgung | Strommarktbasiert | 2010 | In Betrieb | 85 | 85 | 85 | 85 | 85
BNA1117 | 7916 | Amprion | Industriekraftwerk Breuberg GmbH | Industriekraftwerk Breuberg |  | Erdgas | Ja | 64747 | Breuberg | Hessen | Ja |  |  | Industrie / Sonstige Versorgung | Industrie / Sonstige Versorgung | Industrie / Sonstige Versorgung | Strommarktbasiert | 1999 | In Betrieb | 11.4 | 11.4 | 11.4 | 11.4 | 11.4
BNA1183 | 7917 | Amprion | RheinEnergie AG | HKW Merheim | GuD | Erdgas | Ja | 51109 | Köln | Nordrhein-Westfalen | Nein |  |  | Kraft-Wärme-Kopplung (KWK) | Kraft-Wärme-Kopplung (KWK) | Kraft-Wärme-Kopplung (KWK) | Strommarktbasiert | 2001 | In Betrieb | 15.8 | 15.8 | 15.8 | 15.8 | 15.8
BNA1184 | 7918 | Amprion | AVG Köln mbH | RMVA Köln | RMVA Köln | Abfall | Ja | 50735 | Köln | Nordrhein-Westfalen | Nein |  |  | Industrie / Sonstige Versorgung | Industrie / Sonstige Versorgung | Industrie / Sonstige Versorgung | Strommarktbasiert | 1997 | In Betrieb | 45.1 | 45.1 | 45.1 | 45.1 | 45.1
BNA1295 | 7919 | Amprion | AVA Abfallverwertung Augsburg GmbH | AVA GmbH | AHKW | Abfall | Ja | 86167 | Augsburg | Bayern | Nein |  |  | Industrie / Sonstige Versorgung | Industrie / Sonstige Versorgung | Industrie / Sonstige Versorgung | Strommarktbasiert | 1993 | In Betrieb | 10 | 10 | 10 | 10 | 10
BNAP041 | 7920 | Amprion | STEAG GMBH | GuD Leverkusen | Erdgas | Erdgas | Ja | 51373 | Leverkusen | Nordrhein-Westfalen | Ja | 5 Anschlusszusage |  | Industrie / Sonstige Versorgung |  | Industrie / Sonstige Versorgung |  | 2022 | In Planung | 0 | 0 | 0 | 574 | 0
BNA1487 | 7921 | Amprion | Entega AG | GTKW Darmstadt |  | Erdgas | Nein | 64293 | Darmstadt | Hessen | Nein |  | x | Strommarktbasiert | Strommarktbasiert | Strommarktbasiert | Strommarktbasiert | 2013 | Reserve | 0 | 94.6 | 94.6 | 94.6 | 94.6
BNA0085b | 8420 | 50Hertz | Vattenfall Europe Wärme AG | Moabit | Moabit GT | Mineralölprodukte | Ja | 13353 | Berlin | Berlin | Nein |  |  | Kraft-Wärme-Kopplung (KWK) |  |  |  | 1971 | In Betrieb | 51 | 0 | 0 | 0 | 0
BNA1248b | 7922 | Amprion | UPM GmbH | HKW3 UPM Schongau | HKW 3 | Erdgas | Ja | 86956 | Schongau | Bayern | Nein |  | x | Kraft-Wärme-Kopplung (KWK) | Kraft-Wärme-Kopplung (KWK) | Kraft-Wärme-Kopplung (KWK) | Strommarktbasiert | 2015 | In Betrieb | 64 | 64 | 64 | 64 | 64
BNA0863 | 2106 | TenneT | Salzgitter Flachstahl GmbH | Kraftwerk Salzgitter | AB | Kuppelgas | Ja | 38239 | Salzgitter | Niedersachsen | Ja |  |  | Industrie / Sonstige Versorgung | Industrie / Sonstige Versorgung | Industrie / Sonstige Versorgung | Strommarktbasiert | 1939 | In Betrieb | 94.5 | 94.5 | 94.5 | 94.5 | 94.5
BNA0864 | 2239 | TenneT | Salzgitter Flachstahl GmbH | Kraftwerk Salzgitter | Block 1 | Kuppelgas | Ja | 38239 | Salzgitter | Niedersachsen | Ja |  |  | Industrie / Sonstige Versorgung | Industrie / Sonstige Versorgung | Industrie / Sonstige Versorgung | Strommarktbasiert | 2010 | In Betrieb | 97 | 97 | 97 | 97 | 97
BNA0865b | 2241 | TenneT | Salzgitter Flachstahl GmbH | Kraftwerk Salzgitter | Block 2 | Kuppelgas | Ja | 38239 | Salzgitter | Niedersachsen | Ja |  |  | Industrie / Sonstige Versorgung | Industrie / Sonstige Versorgung | Industrie / Sonstige Versorgung | Strommarktbasiert | 2010 | In Betrieb | 97 | 97 | 97 | 97 | 97
BNA0012b | 2265 | TenneT | Sappi Alfeld GmbH | Werkskraftwerk Sappi Alfeld | Gaskraftwerk | Erdgas | Ja | 31061 | Alfeld | Niedersachsen | Ja |  |  | Industrie / Sonstige Versorgung | Industrie / Sonstige Versorgung | Industrie / Sonstige Versorgung | Strommarktbasiert | 1947 | In Betrieb | 20 | 20 | 20 | 20 | 20
BNA0012d | 2266 | TenneT | Sappi Alfeld GmbH | Werkskraftwerk Sappi Alfeld | Dieselgenerator | Mineralölprodukte | Nein | 31061 | Alfeld | Niedersachsen | Ja |  |  | Strommarktbasiert | Strommarktbasiert | Strommarktbasiert |  | 1994 | Vorläufig stillgelegt (ohne StA) | 0 | 2.8 | 2.8 | 0 | 0
BNA0232c | 4134 | TransnetBW | Sappi Ehingen GmbH | Werkskraftwerk Sappi Ehingen |  | Erdgas | Ja | 89584 | Ehingen | Baden-Württemberg | Ja |  |  | Industrie / Sonstige Versorgung | Industrie / Sonstige Versorgung | Industrie / Sonstige Versorgung | Strommarktbasiert | 1976 | In Betrieb | 4 | 4 | 4 | 4 | 4
BNA0086 | 8421 | 50Hertz | Vattenfall Europe Wärme AG | Reuter West | Reuter West D | Steinkohle | Ja | 13599 | Berlin | Berlin | Nein |  |  | Kraft-Wärme-Kopplung (KWK) | Kraft-Wärme-Kopplung (KWK) | Kraft-Wärme-Kopplung (KWK) |  | 1987 | In Betrieb | 282 | 282 | 282 | 0 | 0
BNA0087 | 8422 | 50Hertz | Vattenfall Europe Wärme AG | Reuter West | Reuter West E | Steinkohle | Ja | 13599 | Berlin | Berlin | Nein |  |  | Kraft-Wärme-Kopplung (KWK) | Kraft-Wärme-Kopplung (KWK) | Kraft-Wärme-Kopplung (KWK) |  | 1988 | In Betrieb | 282 | 282 | 282 | 0 | 0
BNAP066 | 8423 | 50Hertz | Vattenfall Europe Wärme AG | Blockdammweg | Blockdammweg | Erdgas | Ja | 10317 | Berlin | Berlin | Nein | 5 Anschlusszusage |  | Kraft-Wärme-Kopplung (KWK) |  | Strommarktbasiert |  | 2026 | In Planung | 0 | 0 | 0 | 100 | 0
BNA1463 | 2293 | TenneT | Smurfit Kappa Herzberger Papierfabrik GmbH |  |  | Erdgas | Ja | 37412 | Herzberg | Niedersachsen | Ja |  |  | Industrie / Sonstige Versorgung | Industrie / Sonstige Versorgung | Industrie / Sonstige Versorgung | Strommarktbasiert | 1978 | In Betrieb | 19.5 | 19.49 | 19.49 | 19.49 | 19.49
BNA0156b | 7929 | Amprion | Egger Holzwerkstoffe Brilon GmbH & Co. KG | Egger Kraftwerk Briilon | Gasturbinen - KWK - Anlage | Erdgas | Ja | 59929 | Brilon | Nordrhein-Westfalen | Ja |  |  | Industrie / Sonstige Versorgung | Industrie / Sonstige Versorgung | Industrie / Sonstige Versorgung | Strommarktbasiert | 1996 | In Betrieb | 13.5 | 13.5 | 13.5 | 13.5 | 13.5
BNA0213 | 7930 | Amprion | Stadtwerke Duisburg AG | HKW III/A | HKW III/A | Erdgas | Ja | 47249 | Duisburg | Nordrhein-Westfalen | Nein |  |  | Kraft-Wärme-Kopplung (KWK) | Kraft-Wärme-Kopplung (KWK) | Kraft-Wärme-Kopplung (KWK) | Strommarktbasiert | 2002 | In Betrieb | 40 | 40 | 40 | 40 | 40
BNA0499 | 7931 | Amprion | Infraserv GmbH & Co. Höchst KG | Heizkraftwerk | GT 3 | Erdgas | Ja | 65929 | Industriepark Höchst | Hessen | Ja |  | x | Industrie / Sonstige Versorgung | Industrie / Sonstige Versorgung | Industrie / Sonstige Versorgung | Strommarktbasiert | 2003 | In Betrieb | 45 | 45 | 45 | 45 | 45
BNA0510b | 7932 | Amprion | SWK - Stadtwerke Kaiserslautern | HKW Karcherstr. | 20 | Steinkohle | Ja | 67655 | Kaiserslautern | Rheinland-Pfalz | Nein |  |  | Kraft-Wärme-Kopplung (KWK) | Kraft-Wärme-Kopplung (KWK) | Kraft-Wärme-Kopplung (KWK) | Strommarktbasiert | 1996 | In Betrieb | 13.4 | 13.4 | 13.4 | 13.4 | 13.4
BNA0556b | 7933 | Amprion | Cargill Deutschland GmbH | KWK-Anlage Krefeld VM | Gasmotor (Dieselgenerator) | Erdgas | Ja | 47809 | Krefeld | Nordrhein-Westfalen | Ja |  |  | Industrie / Sonstige Versorgung | Industrie / Sonstige Versorgung | Industrie / Sonstige Versorgung | Strommarktbasiert | 1995 | In Betrieb | 14 | 14 | 14 | 14 | 14
BNA0600b | 7934 | Amprion | Currenta GmbH & Co. OHG | G-Kraftwerk |  | Steinkohle | Ja | 51373 | Leverkusen | Nordrhein-Westfalen | Ja |  |  | Industrie / Sonstige Versorgung |  |  |  | 1962 | In Betrieb | 103 | 0 | 0 | 0 | 0
BNA0614a | 7935 | Amprion | BASF SE | KW Mitte | GT 1 | Erdgas | Ja | 67059 | Ludwigshafen | Rheinland-Pfalz | Ja |  |  | Industrie / Sonstige Versorgung | Industrie / Sonstige Versorgung | Industrie / Sonstige Versorgung | Strommarktbasiert | 1992 | Sonderfall | 47 | 47 | 47 | 47 | 47
BNA0616a | 7936 | Amprion | BASF SE | Kläranlage | Z564 | Abfall | Ja | 67059 | Ludwigshafen | Rheinland-Pfalz | Nein |  |  | Industrie / Sonstige Versorgung | Industrie / Sonstige Versorgung | Industrie / Sonstige Versorgung | Strommarktbasiert | 1992 | In Betrieb | 12 | 12 | 12 | 12 | 12
BNA0662b | 7937 | Amprion | Evonik Degussa GmbH | Kraftwerk I | Dampfwirtschaft (6 Einzelturbinen) | Sonstige | Ja | 45772 | Marl | Nordrhein-Westfalen | Ja |  |  | Industrie / Sonstige Versorgung |  |  |  | 1939 | In Betrieb | 120 | 0 | 0 | 0 | 0
BNA0753 | 7938 | Amprion | Energieversorgung Oberhausen AG | HKW 2 | HKW 2 | Erdgas | Ja | 46147 | Oberhausen | Nordrhein-Westfalen | Nein |  |  | Kraft-Wärme-Kopplung (KWK) | Kraft-Wärme-Kopplung (KWK) | Kraft-Wärme-Kopplung (KWK) | Strommarktbasiert | 1995 | In Betrieb | 24.5 | 24.5 | 24.5 | 24.5 | 24.5
BNA1007b | 7939 | Amprion | Allgäuer Überlandwerk GmbH | SKW Diesel | SKW Diesel | Mineralölprodukte | Nein | 87448 | Waltenhofen-Veits | Bayern | Nein |  |  | Strommarktbasiert |  |  |  | 1978 | In Betrieb | 10.5 | 0 | 0 | 0 | 0
BNA1097 | 7940 | Amprion | Smurfit Kappa Zülpich Papier GmbH | Kohlekraftwerk | K06 | Braunkohle | Ja | 53909 | Zülpich | Nordrhein-Westfalen | Ja |  |  | Industrie / Sonstige Versorgung |  |  |  | 1978 | In Betrieb | 19.5 | 0 | 0 | 0 | 0
BNA1104 | 7941 | Amprion | Stadtwerke Augsburg Energie GmbH | Heizkraftwerk | T2 | Erdgas | Ja | 86152 | Augsburg | Bayern | Nein |  |  | Kraft-Wärme-Kopplung (KWK) | Kraft-Wärme-Kopplung (KWK) | Kraft-Wärme-Kopplung (KWK) | Strommarktbasiert | 1976 | In Betrieb | 20.4 | 20.4 | 20.4 | 20.4 | 20.4
BNA0293 | 4073 | TransnetBW | Solvay Acetow GmbH | GuD Anlage WVK | GuD Anlage | Erdgas | Ja | 79108 | Freiburg | Baden-Württemberg | Ja |  | x | Industrie / Sonstige Versorgung | Industrie / Sonstige Versorgung | Industrie / Sonstige Versorgung | Strommarktbasiert | 1998 | In Betrieb | 60.1 | 60.098 | 60.098 | 60.098 | 60.098
BNAP043 | 8424 | 50Hertz | Vattenfall Europe Wärme AG | Lichterfelde |  | Erdgas | Ja | 12207 | Berlin | Berlin | Nein | 5 Anschlusszusage |  | Kraft-Wärme-Kopplung (KWK) | Kraft-Wärme-Kopplung (KWK) | Kraft-Wärme-Kopplung (KWK) | Strommarktbasiert | 2018 | In Bau | 0 | 300 | 300 | 300 | 300
BNAP059 | 8425 | 50Hertz | Vattenfall Europe Wärme AG | Marzahn |  | Erdgas | Ja | 12681 | Berlin | Berlin | Nein | 5 Anschlusszusage |  | Kraft-Wärme-Kopplung (KWK) | Kraft-Wärme-Kopplung (KWK) | Kraft-Wärme-Kopplung (KWK) | Strommarktbasiert | 2019 | In Planung | 0 | 254 | 254 | 254 | 254
BNA1120 | 7942 | Amprion | RÜTGERS InfraTec GmbH | Energiezentrale | Gasturbine | Erdgas | Ja | 44579 | Castrop-Rauxel | Nordrhein-Westfalen | Ja |  |  | Industrie / Sonstige Versorgung | Industrie / Sonstige Versorgung | Industrie / Sonstige Versorgung | Strommarktbasiert | 1991 | In Betrieb | 10.2 | 10.2 | 10.2 | 10.2 | 10.2
BNA0521 | 2153 | TenneT | Städtische Werke Energie + Wärme GmbH | Kombi-HKW |  | Erdgas | Ja | 34134 | Kassel | Hessen | Nein |  |  | Kraft-Wärme-Kopplung (KWK) | Kraft-Wärme-Kopplung (KWK) | Kraft-Wärme-Kopplung (KWK) | Strommarktbasiert | 1987 | In Betrieb | 50 | 50 | 50 | 0 | 50
BNA0523 | 2053 | TenneT | Städtische Werke Energie + Wärme GmbH | FKK |  | Braunkohle | Ja | 34134 | Kassel | Hessen | Nein |  |  | Kraft-Wärme-Kopplung (KWK) | Kraft-Wärme-Kopplung (KWK) | Kraft-Wärme-Kopplung (KWK) |  | 1988 | In Betrieb | 33.5 | 33.5 | 33.5 | 0 | 0
BNA1121 | 7943 | Amprion | RÜTGERS InfraTec GmbH | Energiezentrale | Energiecenter | Erdgas | Ja | 44579 | Castrop-Rauxel | Nordrhein-Westfalen | Nein |  |  | Kraft-Wärme-Kopplung (KWK) | Kraft-Wärme-Kopplung (KWK) | Kraft-Wärme-Kopplung (KWK) | Strommarktbasiert | 2005 | In Betrieb | 0.9 | 0.88 | 0.88 | 0.88 | 0.88
BNA1125 | 7944 | Amprion | Merck KGaA | Heizkraftwerk | GT | Erdgas | Ja | 64293 | Darmstadt | Hessen | Ja |  |  | Industrie / Sonstige Versorgung | Industrie / Sonstige Versorgung | Industrie / Sonstige Versorgung | Strommarktbasiert | 1999 | In Betrieb | 10 | 10 | 10 | 10 | 10
BNA1131 | 7945 | Amprion | Metsä Tissue GmbH (Werk Düren) | MT, Düren |  | Erdgas | Nein | 52349 | Düren | Nordrhein-Westfalen | Ja |  |  | Industrie / Sonstige Versorgung | Industrie / Sonstige Versorgung | Industrie / Sonstige Versorgung | Strommarktbasiert | 2011 | In Betrieb | 14 | 13.96 | 13.96 | 13.96 | 13.96
BNA0098 | 2203 | TenneT | Stadtwerke Bielefeld GmbH | HKW Schildescher Straße |  | Erdgas | Ja | 33611 | Bielefeld | Nordrhein-Westfalen | Nein |  |  | Kraft-Wärme-Kopplung (KWK) | Kraft-Wärme-Kopplung (KWK) | Kraft-Wärme-Kopplung (KWK) | Strommarktbasiert | 1978 | Endgültig stillgelegt (ohne StA) | 0 | 23 | 23 | 23 | 23
BNA1138 | 7946 | Amprion | Stadtwerke Erkrath GmbH | BHKW an Klinkerweg | Module 1, 2 und 3 | Erdgas | Ja | 40699 | Erkrath | Nordrhein-Westfalen | Nein |  |  | Kraft-Wärme-Kopplung (KWK) | Kraft-Wärme-Kopplung (KWK) | Kraft-Wärme-Kopplung (KWK) | Strommarktbasiert | 2000 | In Betrieb | 10.2 | 10.2 | 10.2 | 10.2 | 10.2
BNA1141 | 7947 | Amprion | Pfeifer & Langen GmbH & Co. KG | P&L Werk Euskirchen | Kessel 4 / 6 | Braunkohle | Ja | 53879 | Euskirchen | Nordrhein-Westfalen | Nein |  |  | Kraft-Wärme-Kopplung (KWK) | Kraft-Wärme-Kopplung (KWK) | Kraft-Wärme-Kopplung (KWK) | Strommarktbasiert | 2013 | In Betrieb | 14.5 | 14.5 | 14.5 | 14.5 | 14.5
BNA1821 | 8428 | 50Hertz | Bayer Pharma AG | Energieversogung Wedding |  | Erdgas | Ja | 13353 | Berlin | Berlin | Ja |  |  | Kraft-Wärme-Kopplung (KWK) | Kraft-Wärme-Kopplung (KWK) | Kraft-Wärme-Kopplung (KWK) | Strommarktbasiert | 1972 | In Betrieb | 16 | 16 | 16 | 16 | 16
BNA1148 | 7948 | Amprion | MHB Hamm Betriebsführungsgesellschaft mbH | MVA Hamm |  | Abfall | Ja | 59075 | Hamm | Nordrhein-Westfalen | Nein |  |  | Industrie / Sonstige Versorgung | Industrie / Sonstige Versorgung | Industrie / Sonstige Versorgung | Strommarktbasiert | 1985 | In Betrieb | 14.6 | 14.58 | 14.58 | 14.58 | 14.58
BNA1154 | 7949 | Amprion | AGR Abfallentsorgungsgesellschaft Ruhrgebiet mbH | RZR Herten I | RZR I | Abfall | Ja | 45699 | Herten | Nordrhein-Westfalen | Nein |  |  | Industrie / Sonstige Versorgung | Industrie / Sonstige Versorgung | Industrie / Sonstige Versorgung | Strommarktbasiert | 1982 | In Betrieb | 12.5 | 12.5 | 12.5 | 12.5 | 12.5
BNA1155 | 7950 | Amprion | AGR Abfallentsorgungsgesellschaft Ruhrgebiet mbH | RZR Herten II | RZR II | Abfall | Nein | 45699 | Herten | Nordrhein-Westfalen | Nein |  |  | Industrie / Sonstige Versorgung | Industrie / Sonstige Versorgung | Industrie / Sonstige Versorgung | Strommarktbasiert | 2009 | In Betrieb | 17.1 | 17.1 | 17.1 | 17.1 | 17.1
BNA1164 | 7951 | Amprion | Pfeifer & Langen GmbH & Co. KG | P&L Werk Jülich | Kessel 5 | Braunkohle | Ja | 52428 | Jülich | Nordrhein-Westfalen | Nein |  |  | Industrie / Sonstige Versorgung | Industrie / Sonstige Versorgung | Industrie / Sonstige Versorgung | Strommarktbasiert | 2004 | In Betrieb | 24.6 | 24.6 | 24.6 | 24.6 | 24.6
BNA1165 | 7952 | Amprion | Pfeifer & Langen GmbH & Co. KG | P&L Werk Appeldorn | Lentjes-Kessel | Erdgas | Ja | 47546 | Kalkar | Nordrhein-Westfalen | Ja |  |  | Industrie / Sonstige Versorgung | Industrie / Sonstige Versorgung | Industrie / Sonstige Versorgung | Strommarktbasiert | 2004 | In Betrieb | 11.4 | 11.4 | 11.4 | 11.4 | 11.4
BNA1166 | 7953 | Amprion | Kreis Weseler Abfallgesellschaft mbH & Co. KG (KWA) | Abfallentsorgungszentrum Asdonkshof | Notstromdiesel | Mineralölprodukte | Nein | 47475 | Kamp-Lintfort | Nordrhein-Westfalen | Ja |  |  | Strommarktbasiert | Strommarktbasiert | Strommarktbasiert | Strommarktbasiert | 1997 | In Betrieb | 4.8 | 4.8 | 4.8 | 4.8 | 4.8
BNA1167 | 7954 | Amprion | Kreis Weseler Abfallgesellschaft mbH & Co. KG (KWA) | Abfallentsorgungszentrum Asdonkshof | MVA | Abfall | Ja | 47475 | Kamp-Lintfort | Nordrhein-Westfalen | Nein |  |  | Industrie / Sonstige Versorgung | Industrie / Sonstige Versorgung | Industrie / Sonstige Versorgung | Strommarktbasiert | 1997 | In Betrieb | 16 | 16 | 16 | 16 | 16
BNA1182 | 7955 | Amprion | RheinEnergie AG | HKW Merkenich | Block 4 | Erdgas | Ja | 50769 | Köln | Nordrhein-Westfalen | Nein |  |  | Kraft-Wärme-Kopplung (KWK) | Kraft-Wärme-Kopplung (KWK) | Kraft-Wärme-Kopplung (KWK) | Strommarktbasiert | 1965 | In Betrieb | 15.5 | 15.5 | 15.5 | 15.5 | 15.5
BNA1186a | 7956 | Amprion | EGK Entsorgungsgesellschaft Krefeld GmbH & Co.KG | MKVA Krefeld | Turbine 3 | Abfall | Ja | 47829 | Krefeld | Nordrhein-Westfalen | Nein |  |  | Industrie / Sonstige Versorgung | Industrie / Sonstige Versorgung | Industrie / Sonstige Versorgung | Strommarktbasiert | 1982 | In Betrieb | 13.5 | 13.5 | 13.5 | 13.5 | 13.5
BNA1186b | 7957 | Amprion | EGK Entsorgungsgesellschaft Krefeld GmbH & Co.KG | MKVA Krefeld | Turbine 4 | Abfall | Nein | 47829 | Krefeld | Nordrhein-Westfalen | Nein |  |  | Industrie / Sonstige Versorgung | Industrie / Sonstige Versorgung | Industrie / Sonstige Versorgung | Strommarktbasiert | 2001 | In Betrieb | 13.8 | 13.8 | 13.8 | 13.8 | 13.8
BNA1186c | 7958 | Amprion | EGK Entsorgungsgesellschaft Krefeld GmbH & Co.KG | MKVA Krefeld | Turbine 2 | Abfall | Ja | 47829 | Krefeld | Nordrhein-Westfalen | Nein |  |  | Industrie / Sonstige Versorgung | Industrie / Sonstige Versorgung | Industrie / Sonstige Versorgung | Strommarktbasiert | 1976 | In Betrieb | 1.5 | 1.5 | 1.5 | 1.5 | 1.5
BNA1186d | 7959 | Amprion | EGK Entsorgungsgesellschaft Krefeld GmbH & Co.KG | MKVA Krefeld | Turbine 5 | Abfall | Ja | 47829 | Krefeld | Nordrhein-Westfalen | Nein |  |  | Industrie / Sonstige Versorgung | Industrie / Sonstige Versorgung | Industrie / Sonstige Versorgung | Strommarktbasiert | 1997 | In Betrieb | 2.8 | 2.8 | 2.8 | 2.8 | 2.8
BNA1186e | 7960 | Amprion | EGK Entsorgungsgesellschaft Krefeld GmbH & Co.KG | MKVA Krefeld | Turbine 1 | Abfall | Ja | 47829 | Krefeld | Nordrhein-Westfalen | Nein |  |  | Industrie / Sonstige Versorgung | Industrie / Sonstige Versorgung | Industrie / Sonstige Versorgung | Strommarktbasiert | 1976 | In Betrieb | 1.5 | 1.5 | 1.5 | 1.5 | 1.5
BNA0270 | 2248 | TenneT | Stadtwerke Flensburg GmbH | Heizkraftwerk FL | Block 11 | Steinkohle | Ja | 24939 | Flensburg | Schleswig-Holstein | Nein |  |  | Kraft-Wärme-Kopplung (KWK) | Kraft-Wärme-Kopplung (KWK) | Kraft-Wärme-Kopplung (KWK) | Strommarktbasiert | 1992 | In Betrieb | 27 | 27 | 27 | 27 | 27
BNA0271 | 2249 | TenneT | Stadtwerke Flensburg GmbH | Heizkraftwerk FL | Block 10 | Steinkohle | Ja | 24939 | Flensburg | Schleswig-Holstein | Nein |  |  | Kraft-Wärme-Kopplung (KWK) | Kraft-Wärme-Kopplung (KWK) | Kraft-Wärme-Kopplung (KWK) |  | 1988 | In Betrieb | 29 | 29 | 29 | 0 | 0
BNA0272 | 2250 | TenneT | Stadtwerke Flensburg GmbH | Heizkraftwerk FL | Block 9 | Steinkohle | Ja | 24939 | Flensburg | Schleswig-Holstein | Nein |  |  | Kraft-Wärme-Kopplung (KWK) | Kraft-Wärme-Kopplung (KWK) |  |  | 1985 | In Betrieb | 33 | 33 | 0 | 0 | 0
BNA1819 | 2099 | TenneT | Stadtwerke Flensburg GmbH | Heizkraftwerk FL | Block 12 | Erdgas | Ja | 24939 | Flensburg | Schleswig-Holstein | Nein |  |  | Kraft-Wärme-Kopplung (KWK) | Kraft-Wärme-Kopplung (KWK) | Kraft-Wärme-Kopplung (KWK) | Strommarktbasiert | 2016 | In Betrieb | 75 | 75 | 75 | 75 | 75
BNA0051 | 8517 | 50Hertz | Cargill Deutschland GmbH | KWK-Anlage Barby | - | Erdgas | Ja | 39249 | Barby | Sachsen-Anhalt | Ja |  |  | Industrie / Sonstige Versorgung | Industrie / Sonstige Versorgung | Industrie / Sonstige Versorgung | Strommarktbasiert | 2013 | In Betrieb | 17.8 | 17.8 | 17.8 | 17.8 | 17.8
BNA0419 | 2054 | TenneT | Stadtwerke Hannover AG | KWH | B | Erdgas | Ja | 30419 | Hannover | Niedersachsen | Nein |  |  | Kraft-Wärme-Kopplung (KWK) |  |  |  | 1975 | In Betrieb | 102 | 0 | 0 | 0 | 0
BNA0420 | 2056 | TenneT | Stadtwerke Hannover AG | GKH | Block1 | Steinkohle | Ja | 30419 | Hannover | Niedersachsen | Nein | 1 Bestand |  | Kraft-Wärme-Kopplung (KWK) | Kraft-Wärme-Kopplung (KWK) | Kraft-Wärme-Kopplung (KWK) |  | 1989 | In Betrieb | 136 | 136 | 136 | 0 | 0
BNA0421 | 2057 | TenneT | Stadtwerke Hannover AG | GKH | Block2 | Steinkohle | Ja | 30419 | Hannover | Niedersachsen | Nein | 1 Bestand |  | Kraft-Wärme-Kopplung (KWK) | Kraft-Wärme-Kopplung (KWK) | Kraft-Wärme-Kopplung (KWK) |  | 1989 | In Betrieb | 136 | 136 | 136 | 0 | 0
BNA0464 | 2034 | TenneT | Stadtwerke Hannover AG | KWM | Block3 | Steinkohle | Nein | 31249 | Hohenhameln OT Mehrum | Niedersachsen | Nein | 1 Bestand |  | Strommarktbasiert |  |  |  | 1979 | In Betrieb | 690 | 0 | 0 | 0 | 0
BNA0515 | 4072 | TransnetBW | Stadtwerke Karlsruhe GmbH | Heizkraftwerk West | T3 | Erdgas | Ja | 76189 | Karlsruhe | Baden-Württemberg | Nein |  |  | Kraft-Wärme-Kopplung (KWK) |  |  |  | 1984 | In Betrieb | 37 | 0 | 0 | 0 | 0
BNA1196a | 7961 | Amprion | MVV Energie AG | BHKW Ludwigshafen | BHKW | Erdgas | Ja | 67065 | Ludwigshafen | Rheinland-Pfalz | Nein |  |  | Kraft-Wärme-Kopplung (KWK) | Kraft-Wärme-Kopplung (KWK) | Kraft-Wärme-Kopplung (KWK) | Strommarktbasiert | 2003 | In Betrieb | 12 | 12 | 12 | 12 | 12
BNAP042 | 2305 | TenneT | Stadtwerke Kiel AG | Küstenkraftwerk Kiel | Motoren 1-20 | Erdgas | Ja | 24149 | Kiel | Schleswig-Holstein | Nein |  |  | Kraft-Wärme-Kopplung (KWK) | Kraft-Wärme-Kopplung (KWK) | Kraft-Wärme-Kopplung (KWK) | Strommarktbasiert | 2018 | In Bau | 0 | 190 | 190 | 190 | 190
BNA0088a | 8518 | 50Hertz | Solvay Chemicals GmbH | Industriekraftwerk Bernburg (IKB) | Industriekraftwerk Bernburg (IKB) | Erdgas | Ja | 6406 | Bernburg | Sachsen-Anhalt | Ja |  |  | Industrie / Sonstige Versorgung | Industrie / Sonstige Versorgung | Industrie / Sonstige Versorgung | Strommarktbasiert | 1994 | In Betrieb | 66 | 66 | 66 | 66 | 66
BNA1193 | 2211 | TenneT | Stadtwerke Lemgo GmbH | HKW-West |  | Erdgas | Ja | 32657 | Lemgo | Nordrhein-Westfalen | Nein |  |  | Kraft-Wärme-Kopplung (KWK) | Kraft-Wärme-Kopplung (KWK) | Kraft-Wärme-Kopplung (KWK) | Strommarktbasiert | 2001 | In Betrieb | 12.8 | 12.8 | 12.8 | 12.8 | 12.8
BNA1197 | 7962 | Amprion | Technische Werke Ludwigshafen AG | FHKW Ludwigshafen | FHKW | Abfall | Ja | 67063 | Ludwigshafen | Rheinland-Pfalz | Nein |  |  | Industrie / Sonstige Versorgung |  |  |  | 1967 | In Betrieb | 28 | 0 | 0 | 0 | 0
BNA0972 | 2112 | TenneT | Stadtwerke München GmbH | Leitzach 1 | 1 | Pumpspeicher | Nein | 83620 | Vagen | Bayern | Nein |  |  | Strommarktbasiert | Strommarktbasiert | Strommarktbasiert | Strommarktbasiert | 1983 | In Betrieb | 48 | 48 | 48 | 48 | 48
BNA0973 | 2113 | TenneT | Stadtwerke München GmbH | Leitzach 2 | 2 | Pumpspeicher | Nein | 83620 | Vagen | Bayern | Nein |  |  | Strommarktbasiert | Strommarktbasiert | Strommarktbasiert | Strommarktbasiert | 1960 | In Betrieb | 44 | 44 | 44 | 44 | 44
BNA1199 | 7963 | Amprion | Entsorgungsgesellschaft Mainz mbH | MHKW Mainz |  | Abfall | Ja | 55120 | Mainz | Rheinland-Pfalz | Nein |  |  | Industrie / Sonstige Versorgung | Industrie / Sonstige Versorgung | Industrie / Sonstige Versorgung | Strommarktbasiert | 2009 | In Betrieb | 15.6 | 15.6 | 15.6 | 15.6 | 15.6
BNA0842a | 2144 | TenneT | Stadtwerke Rosenheim GmbH & Co. KG | Gasmotore | Gasmotore 1-3 | Erdgas | Ja | 83022 | Rosenheim | Bayern | Nein |  |  | Kraft-Wärme-Kopplung (KWK) | Kraft-Wärme-Kopplung (KWK) | Kraft-Wärme-Kopplung (KWK) | Strommarktbasiert | 2011 | In Betrieb | 9.8 | 9.81 | 9.81 | 9.81 | 9.81
BNA0842b | 2287 | TenneT | Stadtwerke Rosenheim GmbH & Co. KG | Gasmotor 4 | Gasmotor 4 | Erdgas | Ja | 83022 | Rosenheim | Bayern | Nein |  |  | Kraft-Wärme-Kopplung (KWK) | Kraft-Wärme-Kopplung (KWK) | Kraft-Wärme-Kopplung (KWK) | Strommarktbasiert | 2013 | In Betrieb | 9.2 | 9.2 | 9.2 | 9.2 | 9.2
BNA0843 | 2145 | TenneT | Stadtwerke Rosenheim GmbH & Co. KG | Gasmotor 5 | Gasmotor 5 | Erdgas | Ja | 83026 | Rosenheim | Bayern | Nein |  |  | Kraft-Wärme-Kopplung (KWK) | Kraft-Wärme-Kopplung (KWK) | Kraft-Wärme-Kopplung (KWK) | Strommarktbasiert | 2012 | In Betrieb | 4.3 | 4.3 | 4.3 | 4.3 | 4.3
BNA0845 | 2238 | TenneT | Stadtwerke Rosenheim GmbH & Co. KG | MHKW, WKW | T1a/b, T2 | Abfall | Ja | 83022 | Rosenheim | Bayern | Nein |  |  | Industrie / Sonstige Versorgung | Industrie / Sonstige Versorgung | Industrie / Sonstige Versorgung | Strommarktbasiert | 1988 | In Betrieb | 9 | 9 | 9 | 9 | 9
BNA0088b | 8519 | 50Hertz | Solvay Chemicals GmbH | Dampfturbinenanlage der EBS-Kessel |  | Abfall | Ja | 6406 | Bernburg | Sachsen-Anhalt | Nein |  |  | Industrie / Sonstige Versorgung | Industrie / Sonstige Versorgung | Industrie / Sonstige Versorgung | Strommarktbasiert | 2010 | In Betrieb | 35 | 35 | 35 | 35 | 35
BNA0105 | 8520 | 50Hertz | envia THERM GmbH | GuD Bitterfeld |  | Erdgas | Ja | 6749 | Bitterfeld | Sachsen-Anhalt | Nein |  |  | Kraft-Wärme-Kopplung (KWK) | Kraft-Wärme-Kopplung (KWK) | Kraft-Wärme-Kopplung (KWK) | Strommarktbasiert | 2000 | In Betrieb | 106 | 106 | 106 | 106 | 106
BNA0957 | 4074 | TransnetBW | Stadtwerke Tübingen GmbH | BHKW Obere Viehweide | - | Erdgas | Ja | 72072 | Tübingen | Baden-Württemberg | Nein |  |  | Kraft-Wärme-Kopplung (KWK) | Kraft-Wärme-Kopplung (KWK) | Kraft-Wärme-Kopplung (KWK) | Strommarktbasiert | 2000 | In Betrieb | 13.4 | 13.4 | 13.4 | 13.4 | 13.4
BNA0245a | 2107a | TenneT | Statkraft Markets GmbH | Emden Gas |  | Erdgas | Nein | 26725 | Emden | Niedersachsen | Nein | 2 vorübergehend aufgegeben |  | Strommarktbasiert |  |  |  | 1973 | In Betrieb | 52 | 0 | 0 | 0 | 0
BNA1212 | 7964 | Amprion | Vereinigte Wertach-Elektrizitätswerke GmbH | DKW Nord |  | Mineralölprodukte | Nein | 87719 | Mindelheim | Bayern | Nein |  |  | Strommarktbasiert | Strommarktbasiert |  |  | 1988 | In Betrieb | 11.4 | 11.4 | 0 | 0 | 0
BNA1227 | 7965 | Amprion | Vereinigte Wertach-Elektrizitätswerke GmbH | DKW Leinau |  | Mineralölprodukte | Nein | 87666 | Pforzen | Bayern | Nein |  |  | Strommarktbasiert |  |  |  | 1983 | In Betrieb | 11.4 | 0 | 0 | 0 | 0
BNA1229 | 7966 | Amprion | EEW Energy from Waste Saarbrücken GmbH | MHKW Pirmasens |  | Abfall | Ja | 66954 | Pirmasens | Rheinland-Pfalz | Nein |  |  | Industrie / Sonstige Versorgung | Industrie / Sonstige Versorgung | Industrie / Sonstige Versorgung | Strommarktbasiert | 1999 | In Betrieb | 15 | 15 | 15 | 15 | 15
BNA1244 | 7967 | Amprion | AVA Velsen GmbH | AVA Velsen |  | Abfall | Ja | 66127 | Saarbrücken-Velsen | Saarland | Nein |  |  | Industrie / Sonstige Versorgung | Industrie / Sonstige Versorgung | Industrie / Sonstige Versorgung | Strommarktbasiert | 1997 | In Betrieb | 16 | 16 | 16 | 16 | 16
BNA0574a | 2037 | TenneT | Statkraft Markets GmbH | Landesbergen Gas | 4GT | Erdgas | Nein | 31628 | Landesbergen | Niedersachsen | Nein |  |  | Strommarktbasiert |  |  |  | 1973 | In Betrieb | 56 | 0 | 0 | 0 | 0
BNA1249 | 7968 | Amprion | UPM GmbH | UPM Schongau | Heizkraftwerk 2 | Sonstige | Ja | 86956 | Schongau | Bayern | Nein |  |  | Kraft-Wärme-Kopplung (KWK) | Kraft-Wärme-Kopplung (KWK) |  |  | 1989 | In Betrieb | 6 | 6 | 0 | 0 | 0
BNA1279 | 7969 | Amprion | Basell Polyolefine GmbH | Gasturbine | D290 | Erdgas | Ja | 50389 | Wesseling | Nordrhein-Westfalen | Ja |  |  | Industrie / Sonstige Versorgung | Industrie / Sonstige Versorgung | Industrie / Sonstige Versorgung | Strommarktbasiert | 1996 | In Betrieb | 51.9 | 51.9 | 51.9 | 51.9 | 51.9
BNA1284 | 7970 | Amprion | Grace GmbH & Co. KG | Co-Generation | - | Erdgas | Ja | 67547 | Worms | Rheinland-Pfalz | Ja |  |  | Industrie / Sonstige Versorgung | Industrie / Sonstige Versorgung | Industrie / Sonstige Versorgung | Strommarktbasiert | 1991 | In Betrieb | 11.5 | 11.5 | 11.5 | 11.5 | 11.5
BNA1289 | 7971 | Amprion | AMK - Abfallentsorgungsgesellschaft des Märkischen Kreises mbH | AMK - Abfallentsorgungsgesellschaft des Märkischen Kreises mbH |  | Abfall | Ja | 58636 | Iserlohn | Nordrhein-Westfalen | Nein |  |  | Industrie / Sonstige Versorgung | Industrie / Sonstige Versorgung | Industrie / Sonstige Versorgung | Strommarktbasiert | 1981 | In Betrieb | 12.6 | 12.61 | 12.61 | 12.61 | 12.61
BNA1291 | 7972 | Amprion | IHKW Industrieheizkraftwerk Andernach GmbH | IHKW Andernach |  | Abfall | Ja | 56626 | Andernach | Rheinland-Pfalz | Ja |  |  | Industrie / Sonstige Versorgung | Industrie / Sonstige Versorgung | Industrie / Sonstige Versorgung | Strommarktbasiert | 2009 | In Betrieb | 12.5 | 12.5 | 12.5 | 12.5 | 12.5
BNA1293a | 7973 | Amprion | Martinswerk GmbH | Kraftwerk | K1/TG1 | Braunkohle | Ja | 50127 | Bergheim | Nordrhein-Westfalen | Nein |  |  | Industrie / Sonstige Versorgung | Industrie / Sonstige Versorgung | Industrie / Sonstige Versorgung | Strommarktbasiert | 1995 | Vorläufig stillgelegt (ohne StA) | 0 | 10 | 10 | 10 | 10
BNA1293b | 7974 | Amprion | Martinswerk GmbH | Kraftwerk | K2/TG2 | Braunkohle | Ja | 50127 | Bergheim | Nordrhein-Westfalen | Nein |  |  | Kraft-Wärme-Kopplung (KWK) | Kraft-Wärme-Kopplung (KWK) | Kraft-Wärme-Kopplung (KWK) | Strommarktbasiert | 1995 | In Betrieb | 10 | 10 | 10 | 10 | 10
BNA1293c | 7975 | Amprion | Martinswerk GmbH | Kraftwerk | K3+4/TG4 | Erdgas | Ja | 50127 | Bergheim | Nordrhein-Westfalen | Ja |  |  | Industrie / Sonstige Versorgung | Industrie / Sonstige Versorgung | Industrie / Sonstige Versorgung | Strommarktbasiert | 1995 | Vorläufig stillgelegt (ohne StA) | 0 | 3 | 3 | 3 | 3
BNA1293d | 7976 | Amprion | Martinswerk GmbH | Kraftwerk | Diesel/G5 | Mineralölprodukte | Nein | 50127 | Bergheim | Nordrhein-Westfalen | Nein |  |  | Strommarktbasiert | Strommarktbasiert | Strommarktbasiert |  | 1995 | Vorläufig stillgelegt (ohne StA) | 0 | 0.76 | 0.76 | 0 | 0
BNA0117b | 7977 | Amprion | Energie- und Wasserversorgung Bonn/Rhein-Sieg GmbH | Heizkraftwerk Karlstraße | Heizkraftwerk Karlstraße | Erdgas | Ja | 53115 | Bonn | Nordrhein-Westfalen | Nein |  |  | Kraft-Wärme-Kopplung (KWK) | Kraft-Wärme-Kopplung (KWK) | Kraft-Wärme-Kopplung (KWK) | Strommarktbasiert | 2013 | In Betrieb | 95 | 95 | 95 | 95 | 95
BNA0395 | 7979 | Amprion | ThyssenKrupp Steel Europe AG | Duisburg Hamborn 3 | Block 3 | Kuppelgas | Ja | 47166 | Duisburg - Ruhrort | Nordrhein-Westfalen | Ja |  |  | Industrie / Sonstige Versorgung | Industrie / Sonstige Versorgung | Industrie / Sonstige Versorgung | Strommarktbasiert | 1958 | In Betrieb | 59 | 59 | 59 | 59 | 59
BNA0557a | 7982 | Amprion | Currenta GmbH & Co. OHG | Kraftwerk L 57 |  | Steinkohle | Ja | 47829 | Krefeld-Uerdingen | Nordrhein-Westfalen | Ja |  |  | Industrie / Sonstige Versorgung |  |  |  | 1957 | In Betrieb | 26 | 0 | 0 | 0 | 0
BNA0557b | 7983 | Amprion | Currenta GmbH & Co. OHG | Kraftwerk N 230 |  | Steinkohle | Ja | 47829 | Krefeld-Uerdingen | Nordrhein-Westfalen | Ja |  |  | Industrie / Sonstige Versorgung |  |  |  | 1971 | In Betrieb | 110 | 0 | 0 | 0 | 0
BNA0616b | 7984 | Amprion | BASF SE | Kraftwerk Nord | S 300 VT 1, VT 2, NT 7 | Sonstige | Ja | 67059 | Ludwigshafen | Rheinland-Pfalz | Ja |  |  | Industrie / Sonstige Versorgung |  |  |  | 1964 | In Betrieb | 85 | 0 | 0 | 0 | 0
BNA0223a | 7985 | Amprion | Stadtwerke Düsseldorf AG | DT | Flingern T4 | Abfall | Nein | 40233 | Düsseldorf | Nordrhein-Westfalen | Nein |  |  | Industrie / Sonstige Versorgung | Industrie / Sonstige Versorgung | Industrie / Sonstige Versorgung | Strommarktbasiert | 1955 | Sonderfall | 48.9 | 48.9 | 48.9 | 48.9 | 48.9
BNA0607 | 7991 | Amprion | RWE Power AG | Kernkraftwerk Emsland | KKE | Kernenergie | Nein | 49811 | Lingen | Niedersachsen | Nein | 1 Bestand |  | Strommarktbasiert |  |  |  | 1988 | In Betrieb | 1336 | 0 | 0 | 0 | 0
BNA1042 | 7992 | Amprion | RWE Generation SE | Gersteinwerk | I1 | Erdgas | Nein | 59368 | Werne | Nordrhein-Westfalen | Nein |  |  | Strommarktbasiert |  |  |  | 1973 | In Betrieb | 55 | 0 | 0 | 0 | 0
BNA1330 | 2271 | TenneT | Steinbeis Energie GmbH | Steinbeis Energie |  | Abfall | Ja | 25348 | Glückstadt | Schleswig-Holstein | Ja |  |  | Industrie / Sonstige Versorgung | Industrie / Sonstige Versorgung | Industrie / Sonstige Versorgung | Strommarktbasiert | 2010 | In Betrieb | 17 | 17 | 17 | 17 | 17
BNA0373 | 8523 | 50Hertz | envia THERM GmbH | Spitzenlastkraftwerk Großkayna |  | Mineralölprodukte | Nein | 6242 | Großkayna | Sachsen-Anhalt | Nein |  |  | Strommarktbasiert | Strommarktbasiert | Strommarktbasiert |  | 1994 | In Betrieb | 120 | 120 | 120 | 0 | 0
BNA0392a | 8524 | 50Hertz | EVH GmbH | HKW Halle Trotha | Block A und B | Erdgas | Ja | 6130 | Halle | Sachsen-Anhalt | Nein |  |  | Kraft-Wärme-Kopplung (KWK) | Kraft-Wärme-Kopplung (KWK) | Kraft-Wärme-Kopplung (KWK) | Strommarktbasiert | 2005 | In Betrieb | 97 | 97 | 97 | 97 | 97
BNA0392b | 8525 | 50Hertz | Heizkraftwerk Halle-Trotha GmbH | HKW Halle Trotha | GuD | Erdgas | Ja | 6130 | Halle | Sachsen-Anhalt | Nein |  |  | Kraft-Wärme-Kopplung (KWK) | Kraft-Wärme-Kopplung (KWK) | Kraft-Wärme-Kopplung (KWK) | Strommarktbasiert | 2013 | In Betrieb | 54 | 54 | 54 | 54 | 54
BNA0590 | 8526 | 50Hertz | MVV Energie AG | TREA Leuna | Linie 1 | Abfall | Nein | 6237 | Leuna | Sachsen-Anhalt | Nein |  |  | Industrie / Sonstige Versorgung | Industrie / Sonstige Versorgung | Industrie / Sonstige Versorgung | Strommarktbasiert | 2005 | In Betrieb | 16.3 | 16.25 | 16.25 | 16.25 | 16.25
BNA0139 | 2231 | TenneT | swb Entsorgung GmbH | KW Hafen | MKK | Abfall | Nein | 28237 | Bremen | Bremen | Nein | 1 Bestand |  | Industrie / Sonstige Versorgung | Industrie / Sonstige Versorgung | Industrie / Sonstige Versorgung | Strommarktbasiert | 2009 | In Betrieb | 33 | 33 | 33 | 33 | 33
BNA1114 | 2164 | TenneT | swb Entsorgung GmbH | MHKW | MHKW | Abfall | Ja | 28219 | Bremen | Bremen | Nein |  |  | Industrie / Sonstige Versorgung | Industrie / Sonstige Versorgung | Industrie / Sonstige Versorgung | Strommarktbasiert | 2012 | In Betrieb | 44 | 44 | 44 | 44 | 44
BNA0141 | 2225 | TenneT | swb Erzeugung GmbH & Co. KG | KW Mittelsbüren | GT 3 | Mineralölprodukte | Nein | 28237 | Bremen | Bremen | Nein | 1 Bestand |  | Strommarktbasiert |  |  |  | 1974 | In Betrieb | 86 | 0 | 0 | 0 | 0
BNA0142 | 2232 | TenneT | ArcelorMittal Bremen GmbH | KW Mittelsbüren | Block 4 | Kuppelgas | Nein | 28237 | Bremen | Bremen | Nein | 2 vorübergehend aufgegeben |  | Industrie / Sonstige Versorgung | Industrie / Sonstige Versorgung | Industrie / Sonstige Versorgung | Strommarktbasiert | 1975 | In Betrieb | 160 | 160 | 160 | 160 | 160
BNA0144 | 2074 | TenneT | swb Erzeugung GmbH & Co. KG | KW Hastedt | Block 15 | Steinkohle | Ja | 28207 | Bremen | Bremen | Nein | 1 Bestand |  | Kraft-Wärme-Kopplung (KWK) | Kraft-Wärme-Kopplung (KWK) | Kraft-Wärme-Kopplung (KWK) | Strommarktbasiert | 2014 | In Betrieb | 119 | 119 | 119 | 119 | 119
BNA0146 | 2072 | TenneT | swb Erzeugung GmbH & Co. KG | KW Hafen | Block 6 | Steinkohle | Ja | 28237 | Bremen | Bremen | Nein | 1 Bestand |  | Strommarktbasiert |  |  |  | 1979 | In Betrieb | 303 | 0 | 0 | 0 | 0
BNA0591 | 8527 | 50Hertz | MVV Energie AG | TREA Leuna | Linie 2 | Abfall | Nein | 6237 | Leuna | Sachsen-Anhalt | Nein |  |  | Industrie / Sonstige Versorgung | Industrie / Sonstige Versorgung | Industrie / Sonstige Versorgung | Strommarktbasiert | 2007 | In Betrieb | 16.3 | 16.25 | 16.25 | 16.25 | 16.25
BNA0592 | 8528 | 50Hertz | InfraLeuna GmbH | GuD Leuna |  | Erdgas | Ja | 6237 | Leuna | Sachsen-Anhalt | Ja |  |  | Industrie / Sonstige Versorgung | Industrie / Sonstige Versorgung | Industrie / Sonstige Versorgung | Strommarktbasiert | 1998 | In Betrieb | 39 | 39 | 39 | 39 | 39
BNA1222 | 7996 | Amprion | Energieversorgung Offenbach AG | Müllheizkraftwerk Offenbach |  | Abfall | Ja | 63069 | Offenbach | Hessen | Nein |  |  | Industrie / Sonstige Versorgung | Industrie / Sonstige Versorgung | Industrie / Sonstige Versorgung | Strommarktbasiert | 1972 | In Betrieb | 14.5 | 14.5 | 14.5 | 14.5 | 14.5
BNA0683a | 2075a | TenneT | SWM Services GmbH | Süd DT1 | 1 | Erdgas | Ja | 81371 | München | Bayern | Nein | 1 Bestand | x | Kraft-Wärme-Kopplung (KWK) | Kraft-Wärme-Kopplung (KWK) | Kraft-Wärme-Kopplung (KWK) | Strommarktbasiert | 1980 | In Betrieb | 79.7 | 79.7 | 79.7 | 79.7 | 79.7
BNA0683b | 2075b | TenneT | SWM Services GmbH | Süd GT3 | 1 | Erdgas | Ja | 81371 | München | Bayern | Nein | 1 Bestand | x | Kraft-Wärme-Kopplung (KWK) | Kraft-Wärme-Kopplung (KWK) | Kraft-Wärme-Kopplung (KWK) | Strommarktbasiert | 1980 | In Betrieb | 97.9 | 97.9 | 97.9 | 97.9 | 97.9
BNA0683c | 2075c | TenneT | SWM Services GmbH | Süd GT2 | 1 | Erdgas | Ja | 81371 | München | Bayern | Nein | 1 Bestand | x | Kraft-Wärme-Kopplung (KWK) | Kraft-Wärme-Kopplung (KWK) | Kraft-Wärme-Kopplung (KWK) | Strommarktbasiert | 1980 | In Betrieb | 97.9 | 97.9 | 97.9 | 97.9 | 97.9
BNA0684a | 2078b | TenneT | SWM Services GmbH | Süd GT 61 | 2 | Erdgas | Ja | 81371 | München | Bayern | Nein | 1 Bestand | x | Kraft-Wärme-Kopplung (KWK) | Kraft-Wärme-Kopplung (KWK) | Kraft-Wärme-Kopplung (KWK) | Strommarktbasiert | 2004 | In Betrieb | 124.9 | 124.9 | 124.9 | 124.9 | 124.9
BNA0684b | 2078c | TenneT | SWM Services GmbH | Süd GT 62 | 2 | Erdgas | Ja | 81371 | München | Bayern | Nein | 1 Bestand | x | Kraft-Wärme-Kopplung (KWK) | Kraft-Wärme-Kopplung (KWK) | Kraft-Wärme-Kopplung (KWK) | Strommarktbasiert | 2004 | In Betrieb | 123.9 | 123.9 | 123.9 | 123.9 | 123.9
BNA0684c | 2078a | TenneT | SWM Services GmbH | Süd DT60 | 2 | Erdgas | Ja | 81371 | München | Bayern | Nein | 1 Bestand | x | Kraft-Wärme-Kopplung (KWK) | Kraft-Wärme-Kopplung (KWK) | Kraft-Wärme-Kopplung (KWK) | Strommarktbasiert | 2004 | In Betrieb | 127.6 | 127.6 | 127.6 | 127.6 | 127.6
BNA0969a | 2309 | TenneT | SWM Services GmbH | Nord 1 | 1 | Abfall | Ja | 85774 | Unterföhring | Bayern | Nein |  |  | Industrie / Sonstige Versorgung | Industrie / Sonstige Versorgung | Industrie / Sonstige Versorgung | Strommarktbasiert | 1992 | In Betrieb | 18 | 18 | 18 | 18 | 18
BNA0969b | 2258 | TenneT | SWM Services GmbH | Nord 2 | 2 | Steinkohle | Ja | 85774 | Unterföhring | Bayern | Nein | 1 Bestand |  | Kraft-Wärme-Kopplung (KWK) | Kraft-Wärme-Kopplung (KWK) | Kraft-Wärme-Kopplung (KWK) | Strommarktbasiert | 1991 | In Betrieb | 332.7 | 332.7 | 332.7 | 332.7 | 332.7
BNA0969c | 2310 | TenneT | SWM Services GmbH | Nord 3 | 3 | Abfall | Ja | 85774 | Unterföhring | Bayern | Nein |  |  | Industrie / Sonstige Versorgung | Industrie / Sonstige Versorgung | Industrie / Sonstige Versorgung | Strommarktbasiert | 1984 | In Betrieb | 22 | 22 | 22 | 22 | 22
BNA0693 | 2236 | TenneT | SWN Stadtwerke Neumünster GmbH | Heizkraftwerk NMS |  | Sonstige | Ja | 24534 | Neumünster | Schleswig-Holstein | Nein |  |  | Kraft-Wärme-Kopplung (KWK) |  |  |  | 2014 | In Betrieb | 53.6 | 0 | 0 | 0 | 0
BNA1248a | 7997 | Amprion | UPM GmbH | UPM Schongau | Dampfkraftwerk | Erdgas | Ja | 86956 | Schongau | Bayern | Nein |  | x | Kraft-Wärme-Kopplung (KWK) | Kraft-Wärme-Kopplung (KWK) | Kraft-Wärme-Kopplung (KWK) | Strommarktbasiert | 1969 | Reserve | 0 | 64 | 64 | 64 | 64
BNA1280 | 7998 | Amprion | Basell Polyolefine GmbH | Kraftwerk | D210 | Mineralölprodukte | Ja | 50389 | Wesseling | Nordrhein-Westfalen | Ja |  |  | Industrie / Sonstige Versorgung |  |  |  | 1962 | In Betrieb | 66.3 | 0 | 0 | 0 | 0
BNA0593 | 8529 | 50Hertz | InfraLeuna GmbH | ILK-GuD | GT1 | Erdgas | Ja | 6237 | Leuna | Sachsen-Anhalt | Ja |  |  | Industrie / Sonstige Versorgung | Industrie / Sonstige Versorgung | Industrie / Sonstige Versorgung | Strommarktbasiert | 1994 | In Betrieb | 35 | 35 | 35 | 35 | 35
BNA0658 | 7092a | Amprion | Evonik Degussa GmbH | Kraftwerk III | Block 311 | Erdgas | Ja | 45772 | Marl | Nordrhein-Westfalen | Ja |  |  | Industrie / Sonstige Versorgung | Industrie / Sonstige Versorgung | Industrie / Sonstige Versorgung | Strommarktbasiert | 1973 | In Betrieb | 61.1 | 61.13 | 61.13 | 61.13 | 61.13
BNA0659 | 7092b | Amprion | Evonik Degussa GmbH | Kraftwerk III | Block 312 | Erdgas | Ja | 45772 | Marl | Nordrhein-Westfalen | Ja |  |  | Industrie / Sonstige Versorgung | Industrie / Sonstige Versorgung | Industrie / Sonstige Versorgung | Strommarktbasiert | 1974 | In Betrieb | 77.6 | 77.57 | 77.57 | 77.57 | 77.57
BNA0490a | 7203a | Amprion | RWE Power AG | Goldenberg | F | Braunkohle | Ja | 50354 | Hürth | Nordrhein-Westfalen | Nein |  |  | Kraft-Wärme-Kopplung (KWK) | Kraft-Wärme-Kopplung (KWK) | Kraft-Wärme-Kopplung (KWK) | Strommarktbasiert | 1993 | Endgültig stillgelegt (mit StA) | 0 | 40 | 40 | 40 | 40
BNA1818 | 7307a | Amprion | RheinEnergie AG | Niehl 3 | Niehl III | Erdgas | Ja | 50735 | Köln | Nordrhein-Westfalen | Nein | 1 Bestand |  | Kraft-Wärme-Kopplung (KWK) | Kraft-Wärme-Kopplung (KWK) | Kraft-Wärme-Kopplung (KWK) | Strommarktbasiert | 2016 | In Betrieb | 459.9 | 459.9 | 459.9 | 459.9 | 459.9
BNA0594 | 8530 | 50Hertz | TOTAL Raffinerie Mitteldeutschland GmbH | ILK-GuD | GT2 | Erdgas | Ja | 6237 | Leuna | Sachsen-Anhalt | Ja |  |  | Industrie / Sonstige Versorgung | Industrie / Sonstige Versorgung | Industrie / Sonstige Versorgung | Strommarktbasiert | 1994 | In Betrieb | 35 | 35 | 35 | 35 | 35
BNA0221a | 7319a | Amprion | Stadtwerke Düsseldorf AG | GT | Block E GTE2 | Erdgas | Nein | 40221 | Düsseldorf | Nordrhein-Westfalen | Nein |  |  | Strommarktbasiert |  |  |  | 1974 | In Betrieb | 64.7 | 0 | 0 | 0 | 0
BNA0221b | 7319b | Amprion | Stadtwerke Düsseldorf AG | GT | Block E GTE1 | Erdgas | Nein | 40221 | Düsseldorf | Nordrhein-Westfalen | Nein |  |  | Strommarktbasiert |  |  |  | 1974 | In Betrieb | 66.7 | 0 | 0 | 0 | 0
BNA0595 | 8531 | 50Hertz | InfraLeuna GmbH | ILK-GuD | GT3 | Erdgas | Ja | 6237 | Leuna | Sachsen-Anhalt | Ja |  |  | Industrie / Sonstige Versorgung | Industrie / Sonstige Versorgung | Industrie / Sonstige Versorgung | Strommarktbasiert | 1994 | In Betrieb | 37 | 37 | 37 | 37 | 37
BNA0596 | 8532 | 50Hertz | TOTAL Raffinerie Mitteldeutschland GmbH | Raffineriekraftwerk |  | Mineralölprodukte | Ja | 6237 | Leuna | Sachsen-Anhalt | Ja |  |  | Industrie / Sonstige Versorgung | Industrie / Sonstige Versorgung | Industrie / Sonstige Versorgung | Strommarktbasiert | 1997 | In Betrieb | 92.5 | 92.5 | 92.5 | 92.5 | 92.5
BNA0597 | 8533 | 50Hertz | InfraLeuna GmbH | ILK-GuD | DT1 | Sonstige | Ja | 6237 | Leuna | Sachsen-Anhalt | Nein |  |  | Kraft-Wärme-Kopplung (KWK) | Kraft-Wärme-Kopplung (KWK) | Kraft-Wärme-Kopplung (KWK) |  | 1994 | In Betrieb | 8.7 | 8.7 | 8.7 | 0 | 0
BNA0598a | 8534 | 50Hertz | InfraLeuna GmbH | ILK-EKT | EKT | Sonstige | Nein | 6237 | Leuna | Sachsen-Anhalt | Nein |  |  | Strommarktbasiert | Strommarktbasiert | Strommarktbasiert | Strommarktbasiert | 2000 | In Betrieb | 14 | 14 | 14 | 14 | 14
BNA0221c | 7319c | Amprion | Stadtwerke Düsseldorf AG | Gasblock | Block E | Erdgas | Ja | 40221 | Düsseldorf | Nordrhein-Westfalen | Nein |  |  | Kraft-Wärme-Kopplung (KWK) | Kraft-Wärme-Kopplung (KWK) | Kraft-Wärme-Kopplung (KWK) | Strommarktbasiert | 1976 | In Betrieb | 293 | 293 | 293 | 293 | 293
BNA0318 | 2226 | TenneT | RhönEnergie Fulda GmbH | Kraftwerk Fulda |  | Mineralölprodukte | Nein | 36043 | Fulda | Hessen | Nein |  |  | Strommarktbasiert | Strommarktbasiert | Strommarktbasiert | Strommarktbasiert | 2011 | In Betrieb | 24.8 | 24.81 | 24.81 | 24.81 | 24.81
BNA1333a | 4137 | TransnetBW | Universität Stuttgart | HKW Pfaffenwald | Anlage 40 | Erdgas | Ja | 70569 | Stuttgart | Baden-Württemberg | Nein |  |  | Kraft-Wärme-Kopplung (KWK) | Kraft-Wärme-Kopplung (KWK) | Kraft-Wärme-Kopplung (KWK) | Strommarktbasiert | 1988 | In Betrieb | 12.2 | 12.2 | 12.2 | 0 | 12.2
BNA1333b | 4138 | TransnetBW | Universität Stuttgart | HKW Pfaffenwald | Block 50 | Erdgas | Ja | 70569 | Stuttgart | Baden-Württemberg | Nein |  |  | Kraft-Wärme-Kopplung (KWK) |  |  |  | 1969 | In Betrieb | 11.3 | 0 | 0 | 0 | 0
BNA1333c | 4139 | TransnetBW | Universität Stuttgart | HKW Pfaffenwald | Block 60 | Erdgas | Ja | 70569 | Stuttgart | Baden-Württemberg | Nein |  |  | Kraft-Wärme-Kopplung (KWK) |  |  |  | 1968 | In Betrieb | 11.6 | 0 | 0 | 0 | 0
BNA1315 | 4143 | TransnetBW | Universitätsklinikum Freiburg AdöR | HKW | HKW | Erdgas | Ja | 79106 | Freiburg | Baden-Württemberg | Ja |  |  | Industrie / Sonstige Versorgung | Industrie / Sonstige Versorgung | Industrie / Sonstige Versorgung | Strommarktbasiert | 2001 | In Betrieb | 27 | 27 | 27 | 27 | 27
BNA0598b | 8535 | 50Hertz | InfraLeuna GmbH | ILK-GuD | KT1 | Sonstige | Nein | 6237 | Leuna | Sachsen-Anhalt | Nein |  |  | Industrie / Sonstige Versorgung | Industrie / Sonstige Versorgung | Industrie / Sonstige Versorgung | Strommarktbasiert | 2010 | In Betrieb | 20 | 20 | 20 | 20 | 20
BNA0622 | 8536 | 50Hertz | Müllheizkraftwerk Rothensee GmbH | MHKW Rothensee | Block 1 | Abfall | Ja | 39126 | Magdeburg | Sachsen-Anhalt | Nein |  |  | Industrie / Sonstige Versorgung | Industrie / Sonstige Versorgung | Industrie / Sonstige Versorgung | Strommarktbasiert | 2005 | In Betrieb | 29.2 | 29.2 | 29.2 | 29.2 | 29.2
BNA0623 | 8537 | 50Hertz | Müllheizkraftwerk Rothensee GmbH | MHKW Rothensee | Block 2 | Abfall | Ja | 39126 | Magdeburg | Sachsen-Anhalt | Nein |  |  | Industrie / Sonstige Versorgung | Industrie / Sonstige Versorgung | Industrie / Sonstige Versorgung | Strommarktbasiert | 2006 | In Betrieb | 29.2 | 29.2 | 29.2 | 29.2 | 29.2
BNA0878 | 8538 | 50Hertz | Uniper Kraftwerke GmbH | Schkopau | A | Braunkohle | Ja | 6258 | Schkopau | Sachsen-Anhalt | Nein |  |  | Industrie / Sonstige Versorgung | Industrie / Sonstige Versorgung | Industrie / Sonstige Versorgung | Strommarktbasiert | 1996 | In Betrieb | 450 | 450 | 450 | 450 | 450
BNA0879 | 8539 | 50Hertz | Uniper Kraftwerke GmbH | Schkopau | B | Braunkohle | Ja | 6258 | Schkopau | Sachsen-Anhalt | Nein |  |  | Strommarktbasiert | Strommarktbasiert | Strommarktbasiert | Strommarktbasiert | 1996 | In Betrieb | 450 | 450 | 450 | 450 | 450
BNA0922 | 8540 | 50Hertz | CIECH Energy Deutschland GmbH | GuD-Ikw Staßfurt |  | Erdgas | Ja | 39418 | Staßfurt | Sachsen-Anhalt | Ja |  |  | Industrie / Sonstige Versorgung | Industrie / Sonstige Versorgung | Industrie / Sonstige Versorgung | Strommarktbasiert | 1996 | In Betrieb | 123 | 123 | 123 | 123 | 123
BNA1002 | 8541 | 50Hertz | Mitteldeutsche Braunkohlengesellschaft mbH | Wählitz |  | Braunkohle | Ja | 6679 | Wählitz | Sachsen-Anhalt | Nein |  |  | Kraft-Wärme-Kopplung (KWK) | Kraft-Wärme-Kopplung (KWK) | Kraft-Wärme-Kopplung (KWK) | Strommarktbasiert | 1994 | In Betrieb | 31 | 31 | 31 | 31 | 31
BNA1031 | 8542 | 50Hertz | Vattenfall Wasserkraft GmbH & Co.KG | Wendefurth | PSS A | Pumpspeicher | Nein | 38889 | Wendefurth | Sachsen-Anhalt | Nein |  |  | Strommarktbasiert | Strommarktbasiert | Strommarktbasiert | Strommarktbasiert | 1967 | In Betrieb | 39.9 | 39.85 | 39.85 | 39.85 | 39.85
BNA1032 | 8543 | 50Hertz | Vattenfall Wasserkraft GmbH & Co.KG | Wendefurth | PSS B | Pumpspeicher | Nein | 38889 | Wendefurth | Sachsen-Anhalt | Nein |  |  | Strommarktbasiert | Strommarktbasiert | Strommarktbasiert | Strommarktbasiert | 1968 | In Betrieb | 39.9 | 39.85 | 39.85 | 39.85 | 39.85
BNA1074 | 8544 | 50Hertz | envia THERM GmbH | Spitzenlastkraftwerk Wolfen |  | Erdgas | Nein | 6766 | Wolfen | Sachsen-Anhalt | Nein |  |  | Strommarktbasiert | Strommarktbasiert | Strommarktbasiert | Strommarktbasiert | 1997 | In Betrieb | 40 | 40 | 40 | 40 | 40
BNA1089 | 8545 | 50Hertz | K+S AG | Zielitz | Zielitz | Erdgas | Ja | 39326 | Zielitz | Sachsen-Anhalt | Ja |  |  | Industrie / Sonstige Versorgung | Industrie / Sonstige Versorgung | Industrie / Sonstige Versorgung | Strommarktbasiert | 1996 | In Betrieb | 52 | 52 | 52 | 52 | 52
BNA1108 | 8546 | 50Hertz | PD energy GmbH | PD energy GmbH |  | Abfall | Ja | 6749 | Bitterfeld-Wolfen | Sachsen-Anhalt | Nein |  |  | Industrie / Sonstige Versorgung | Industrie / Sonstige Versorgung | Industrie / Sonstige Versorgung | Strommarktbasiert | 2010 | In Betrieb | 9.9 | 9.9 | 9.9 | 9.9 | 9.9
BNA1185 | 8547 | 50Hertz | Pfeifer & Langen GmbH & Co. KG | P&L Werk Könnern | Kessel 1 und 2 | Braunkohle | Ja | 6420 | Könnern | Sachsen-Anhalt | Nein |  |  | Industrie / Sonstige Versorgung | Industrie / Sonstige Versorgung | Industrie / Sonstige Versorgung | Strommarktbasiert | 1993 | In Betrieb | 20.3 | 20.3 | 20.3 | 20.3 | 20.3
BNA1198 | 8548 | 50Hertz | SUEZ Energie und Verwertung GmbH | SITA Abfallverwertung GmbH |  | Abfall | Ja | 6686 | Lützen OT Zorbau | Sachsen-Anhalt | Nein |  |  | Industrie / Sonstige Versorgung | Industrie / Sonstige Versorgung | Industrie / Sonstige Versorgung | Strommarktbasiert | 2005 | In Betrieb | 25.4 | 25.378 | 25.378 | 25.378 | 25.378
BNA1262 | 8549 | 50Hertz | REMONDIS Thermische Abfallverwertung GmbH | REMONDIS Thermische Abfallverwertung GmbH |  | Abfall | Ja | 39418 | Staßfurt | Sachsen-Anhalt | Nein |  |  | Industrie / Sonstige Versorgung | Industrie / Sonstige Versorgung | Industrie / Sonstige Versorgung | Strommarktbasiert | 2008 | In Betrieb | 24 | 24 | 24 | 24 | 24
BNA1400a | 8550 | 50Hertz | Südzucker AG, Werk Zeitz | EZ1 | WSK | Braunkohle | Ja | 6712 | Zeitz | Sachsen-Anhalt | Ja |  |  | Industrie / Sonstige Versorgung | Industrie / Sonstige Versorgung | Industrie / Sonstige Versorgung | Strommarktbasiert | 1993 | In Betrieb | 23.3 | 23.3 | 23.3 | 23.3 | 23.3
BNA1400b | 8551 | 50Hertz | Südzucker AG, Werk Zeitz | EZ1 | DTI | Mineralölprodukte | Ja | 6712 | Zeitz | Sachsen-Anhalt | Ja |  |  | Industrie / Sonstige Versorgung | Industrie / Sonstige Versorgung | Industrie / Sonstige Versorgung |  | 1993 | Sonderfall | 23.3 | 23.3 | 23.3 | 0 | 0
BNA1403 | 8552 | 50Hertz | ENGIE E&P Deutschland GmbH | Steinitz | GUD | Erdgas | Ja | 29416 | Steinitz | Sachsen-Anhalt | Ja |  |  | Industrie / Sonstige Versorgung | Industrie / Sonstige Versorgung | Industrie / Sonstige Versorgung | Strommarktbasiert | 1999 | In Betrieb | 11.4 | 11.35 | 11.35 | 11.35 | 11.35
BNA0196 | 8561 | 50Hertz | Mitteldeutsche Braunkohlengesellschaft mbH | Deuben |  | Braunkohle | Ja | 6682 | Teuchern | Sachsen-Anhalt | Nein |  |  | Kraft-Wärme-Kopplung (KWK) |  |  |  | 1936 | In Betrieb | 67 | 0 | 0 | 0 | 0
BNA1461 | 8564 | 50Hertz | CropEnergies Bioethanol GmbH Zeitz |  |  | Braunkohle | Ja | 6712 | Zeitz | Sachsen-Anhalt | Ja |  |  | Industrie / Sonstige Versorgung | Industrie / Sonstige Versorgung | Industrie / Sonstige Versorgung | Strommarktbasiert | 2005 | In Betrieb | 17.5 | 17.5 | 17.5 | 17.5 | 17.5
BNA1486 | 8565 | 50Hertz | ROMONTA GmbH | Grubenheizkraftwerk |  | Braunkohle | Ja | 6317 | Seegebiet Mansfelder Land | Sachsen-Anhalt | Nein |  |  | Industrie / Sonstige Versorgung |  |  |  | 1979 | In Betrieb | 45 | 0 | 0 | 0 | 0
BNA1489 | 8566 | 50Hertz | Stadtwerke - Altmärkische Gas-, Wasser- u. E-Werke Stendal GmbH | Heizkraftwerk Stendal |  | Erdgas | Ja | 39576 | Stendal | Sachsen-Anhalt | Ja |  |  | Industrie / Sonstige Versorgung |  |  |  | 1994 | In Betrieb | 22 | 0 | 0 | 0 | 0
BNA1506 | 8567 | 50Hertz | Nordzucker AG, Werk Klein Wanzleben | Werk Klein Wanzleben |  | Erdgas | Ja | 39164 | Klein Wanzleben | Sachsen-Anhalt | Ja |  |  | Industrie / Sonstige Versorgung | Industrie / Sonstige Versorgung | Industrie / Sonstige Versorgung | Strommarktbasiert | 1994 | Sonderfall | 23.4 | 23.4 | 23.4 | 23.4 | 23.4
BNAP103 | 8568 | 50Hertz | Kraftwerk Dessau GmbH | Gasturbine |  | Erdgas | Ja | 6842 | Dessau-Roßlau | Sachsen-Anhalt | Nein |  |  | Kraft-Wärme-Kopplung (KWK) | Kraft-Wärme-Kopplung (KWK) | Kraft-Wärme-Kopplung (KWK) | Strommarktbasiert | 2017 | Probebetrieb | 49 | 49 | 49 | 49 | 49
BNA0194 | 8569 | 50Hertz | Kraftwerk Dessau GmbH | Kraftwerk Dessau |  | Braunkohle | Ja | 6842 | Dessau-Roßlau | Sachsen-Anhalt | Nein |  |  | Kraft-Wärme-Kopplung (KWK) |  |  |  | 1996 | In Betrieb | 37 | 0 | 0 | 0 | 0
BNA0115 | 8623 | 50Hertz | Lausitz Energie Kraftwerke AG | Lippendorf | R | Braunkohle | Ja | 4575 | Neukieritzsch | Sachsen | Nein |  |  | Industrie / Sonstige Versorgung | Industrie / Sonstige Versorgung | Industrie / Sonstige Versorgung | Strommarktbasiert | 2000 | In Betrieb | 875 | 875 | 875 | 875 | 875
BNA0116 | 8624 | 50Hertz | EnBW Energie Baden-Württemberg AG | Braunkohlekraftwerk Lippendorf | LIP S | Braunkohle | Ja | 4575 | Neukieritzsch | Sachsen | Nein |  |  | Industrie / Sonstige Versorgung | Industrie / Sonstige Versorgung | Industrie / Sonstige Versorgung | Strommarktbasiert | 1999 | In Betrieb | 875 | 875 | 875 | 875 | 875
BNA0122 | 8625 | 50Hertz | Lausitz Energie Kraftwerke AG | Boxberg | N | Braunkohle | Ja | 2943 | Boxberg | Sachsen | Nein |  |  | Industrie / Sonstige Versorgung |  |  |  | 1979 | In Betrieb | 465 | 0 | 0 | 0 | 0
BNA0123 | 8626 | 50Hertz | Lausitz Energie Kraftwerke AG | Boxberg | P | Braunkohle | Ja | 2943 | Boxberg | Sachsen | Nein |  |  | Industrie / Sonstige Versorgung |  |  |  | 1980 | In Betrieb | 465 | 0 | 0 | 0 | 0
BNA0124 | 8627 | 50Hertz | Lausitz Energie Kraftwerke AG | Boxberg | Q | Braunkohle | Ja | 2943 | Boxberg | Sachsen | Nein |  |  | Industrie / Sonstige Versorgung | Industrie / Sonstige Versorgung | Industrie / Sonstige Versorgung | Strommarktbasiert | 2000 | In Betrieb | 857 | 857 | 857 | 857 | 857
BNA0177 | 8628 | 50Hertz | eins - energie in sachsen GmbH & Co. KG | HKW Chemnitz Nord II | Block B | Braunkohle | Ja | 9114 | Chemnitz | Sachsen | Nein |  |  | Kraft-Wärme-Kopplung (KWK) | Kraft-Wärme-Kopplung (KWK) | Kraft-Wärme-Kopplung (KWK) |  | 1988 | In Betrieb | 56.8 | 56.8 | 56.8 | 0 | 0
BNA0178 | 8629 | 50Hertz | eins - energie in sachsen GmbH & Co. KG | HKW Chemnitz Nord II | Block A | Erdgas | Ja | 9114 | Chemnitz | Sachsen | Nein |  |  | Kraft-Wärme-Kopplung (KWK) | Kraft-Wärme-Kopplung (KWK) | Kraft-Wärme-Kopplung (KWK) | Strommarktbasiert | 1986 | In Betrieb | 57.2 | 57.2 | 57.2 | 0 | 57.2
BNA0179 | 8630 | 50Hertz | eins - energie in sachsen GmbH & Co. KG | HKW Chemnitz Nord II | Block C | Braunkohle | Ja | 9114 | Chemnitz | Sachsen | Nein |  |  | Kraft-Wärme-Kopplung (KWK) | Kraft-Wärme-Kopplung (KWK) | Kraft-Wärme-Kopplung (KWK) |  | 1990 | In Betrieb | 90.8 | 90.8 | 90.8 | 0 | 0
BNA0207 | 8631 | 50Hertz | DREWAG Stadtwerke Dresden GmbH | HKW Dresden-Nossener Brücke | HKW Dresden-Nossener Brücke (3 GT + 1 DT, Sammelschiene) | Erdgas | Ja | 1169 | Dresden | Sachsen | Nein |  |  | Kraft-Wärme-Kopplung (KWK) | Kraft-Wärme-Kopplung (KWK) | Kraft-Wärme-Kopplung (KWK) | Strommarktbasiert | 1995 | In Betrieb | 260 | 260 | 260 | 260 | 260
BNA0233 | 8632 | 50Hertz | Stora Enso Sachsen GmbH | Kombikraftwerk |  | Erdgas | Ja | 4838 | Eilenburg | Sachsen | Nein |  |  | Kraft-Wärme-Kopplung (KWK) | Kraft-Wärme-Kopplung (KWK) | Kraft-Wärme-Kopplung (KWK) | Strommarktbasiert | 1993 | In Betrieb | 46.6 | 46.6 | 46.6 | 46.6 | 46.6
BNA0369 | 8633 | 50Hertz | envia THERM GmbH | Spitzenlastkraftwerk Sermuth |  | Mineralölprodukte | Nein | 4668 | Großbothen | Sachsen | Nein |  |  | Strommarktbasiert | Strommarktbasiert | Strommarktbasiert |  | 1995 | In Betrieb | 17 | 17 | 17 | 0 | 0
BNA0588 | 8634 | 50Hertz | Stadtwerke Leipzig GmbH | Heizkraftwerk Leipzig-Nord |  | Erdgas | Ja | 4105 | Leipzig | Sachsen | Nein |  |  | Kraft-Wärme-Kopplung (KWK) | Kraft-Wärme-Kopplung (KWK) | Kraft-Wärme-Kopplung (KWK) | Strommarktbasiert | 1996 | In Betrieb | 167 | 167 | 167 | 167 | 167
BNA0652 | 8635 | 50Hertz | Vattenfall Wasserkraft GmbH & Co.KG | Markersbach | PSS A | Pumpspeicher | Nein | 8352 | Markersbach | Sachsen | Nein |  |  | Strommarktbasiert | Strommarktbasiert | Strommarktbasiert | Strommarktbasiert | 1980 | In Betrieb | 174.2 | 174.2 | 174.2 | 174.2 | 174.2
BNA0653 | 8636 | 50Hertz | Vattenfall Wasserkraft GmbH & Co.KG | Markersbach | PSS B | Pumpspeicher | Nein | 8352 | Markersbach | Sachsen | Nein |  |  | Strommarktbasiert | Strommarktbasiert | Strommarktbasiert | Strommarktbasiert | 1980 | In Betrieb | 174.2 | 174.2 | 174.2 | 174.2 | 174.2
BNA0654 | 8637 | 50Hertz | Vattenfall Wasserkraft GmbH & Co.KG | Markersbach | PSS C | Pumpspeicher | Nein | 8352 | Markersbach | Sachsen | Nein |  |  | Strommarktbasiert | Strommarktbasiert | Strommarktbasiert | Strommarktbasiert | 1980 | In Betrieb | 174.2 | 174.2 | 174.2 | 174.2 | 174.2
BNA0655 | 8638 | 50Hertz | Vattenfall Wasserkraft GmbH & Co.KG | Markersbach | PSS D | Pumpspeicher | Nein | 8352 | Markersbach | Sachsen | Nein |  |  | Strommarktbasiert | Strommarktbasiert | Strommarktbasiert | Strommarktbasiert | 1980 | In Betrieb | 174.2 | 174.2 | 174.2 | 174.2 | 174.2
BNA0656 | 8639 | 50Hertz | Vattenfall Wasserkraft GmbH & Co.KG | Markersbach | PSS E | Pumpspeicher | Nein | 8352 | Markersbach | Sachsen | Nein |  |  | Strommarktbasiert | Strommarktbasiert | Strommarktbasiert | Strommarktbasiert | 1980 | In Betrieb | 174.2 | 174.2 | 174.2 | 174.2 | 174.2
BNA0657 | 8640 | 50Hertz | Vattenfall Wasserkraft GmbH & Co.KG | Markersbach | PSS F | Pumpspeicher | Nein | 8352 | Markersbach | Sachsen | Nein |  |  | Strommarktbasiert | Strommarktbasiert | Strommarktbasiert | Strommarktbasiert | 1980 | In Betrieb | 174.2 | 174.2 | 174.2 | 174.2 | 174.2
BNA0721 | 8641 | 50Hertz | Vattenfall Wasserkraft GmbH & Co.KG | Niederwartha | PSS C | Pumpspeicher | Nein | 1156 | Niederwartha | Sachsen | Nein |  |  | Strommarktbasiert | Strommarktbasiert | Strommarktbasiert | Strommarktbasiert | 1957 | In Betrieb | 19.9 | 19.9 | 19.9 | 19.9 | 19.9
BNA1190 | 8643 | 50Hertz | Thermische Abfallbehandlung Lauta GmbH & Co. oHG | Thermische Abfallbehandlung Lauta GmbH & Co. oHG |  | Abfall | Ja | 2991 | Lauta | Sachsen | Nein |  |  | Industrie / Sonstige Versorgung | Industrie / Sonstige Versorgung | Industrie / Sonstige Versorgung | Strommarktbasiert | 2004 | In Betrieb | 15.7 | 15.7 | 15.7 | 15.7 | 15.7
BNA1329 | 8644 | 50Hertz | Kübler & Niethammer Papierfabrik Kriebstein AG | K&N PFK AG EV | GT / GDT | Erdgas | Ja | 9648 | Kriebstein | Sachsen | Ja |  |  | Industrie / Sonstige Versorgung | Industrie / Sonstige Versorgung | Industrie / Sonstige Versorgung | Strommarktbasiert | 1993 | In Betrieb | 12.8 | 12.75 | 12.75 | 12.75 | 12.75
BNA1396 | 8645 | 50Hertz | Energieversorgungscenter Dresden-Wilschdorf GmbH & Co. KG | EVC / GLOBALFOUNDRIES | EVC I | Erdgas | Ja | 1468 | Moritzburg | Sachsen | Ja |  |  | Industrie / Sonstige Versorgung | Industrie / Sonstige Versorgung | Industrie / Sonstige Versorgung | Strommarktbasiert | 1998 | In Betrieb | 34.3 | 34.3 | 34.3 | 34.3 | 34.3
BNA1404 | 8646 | 50Hertz | Lausitz Energie Kraftwerke AG | Boxberg | R | Braunkohle | Nein | 2943 | Boxberg | Sachsen | Nein |  |  | Strommarktbasiert | Strommarktbasiert | Strommarktbasiert | Strommarktbasiert | 2012 | In Betrieb | 640 | 640 | 640 | 640 | 640
BNA1407 | 8647 | 50Hertz | Schoeller Technocell GmbH & Co. KG | STW |  | Erdgas | Ja | 9600 | Weißenborn | Sachsen | Ja |  |  | Industrie / Sonstige Versorgung | Industrie / Sonstige Versorgung | Industrie / Sonstige Versorgung | Strommarktbasiert | 2007 | In Betrieb | 13.5 | 13.5 | 13.5 | 13.5 | 13.5
BNA1556 | 8648 | 50Hertz | Sachsenmilch Leppersdorf GmbH |  |  | Erdgas | Ja | 1454 | Leppersdorf | Sachsen | Ja |  |  | Industrie / Sonstige Versorgung | Industrie / Sonstige Versorgung | Industrie / Sonstige Versorgung | Strommarktbasiert | 2014 | In Betrieb | 36 | 36 | 36 | 36 | 36
BNA0722 | 8652 | 50Hertz | Vattenfall Wasserkraft GmbH & Co.KG | Niederwartha | PSS D | Pumpspeicher | Nein | 1156 | Niederwartha | Sachsen | Nein |  |  | Strommarktbasiert | Strommarktbasiert | Strommarktbasiert | Strommarktbasiert | 1957 | In Betrieb | 19.9 | 19.9 | 19.9 | 19.9 | 19.9
BNA1541 | 8660 | 50Hertz | Freiberger Erdgas GmbH | HKW Freiberg |  | Erdgas | Ja | 9599 | Freiberg | Sachsen | Nein |  |  | Kraft-Wärme-Kopplung (KWK) | Kraft-Wärme-Kopplung (KWK) | Kraft-Wärme-Kopplung (KWK) | Strommarktbasiert | 2013 | In Betrieb | 13.4 | 13.383 | 13.383 | 13.383 | 13.383
BNA1557 | 8661 | 50Hertz | Volkswagen Sachsen GmbH |  |  | Erdgas | Ja | 8056 | Zwickau | Sachsen | Ja |  |  | Industrie / Sonstige Versorgung | Industrie / Sonstige Versorgung | Industrie / Sonstige Versorgung | Strommarktbasiert | 2014 | In Betrieb | 12.9 | 12.9 | 12.9 | 12.9 | 12.9
BNA0255 | 8712 | 50Hertz | SWE Energie GmbH | HKW Iderhoffstraße |  | Erdgas | Ja | 99085 | Erfurt | Thüringen | Nein |  |  | Kraft-Wärme-Kopplung (KWK) | Kraft-Wärme-Kopplung (KWK) | Kraft-Wärme-Kopplung (KWK) | Strommarktbasiert | 1996 | In Betrieb | 11 | 11 | 11 | 11 | 11
BNA0256a | 8713 | 50Hertz | SWE Energie GmbH | HKW Erfurt-Ost |  | Erdgas | Ja | 99087 | Erfurt | Thüringen | Nein |  |  | Kraft-Wärme-Kopplung (KWK) | Kraft-Wärme-Kopplung (KWK) | Kraft-Wärme-Kopplung (KWK) | Strommarktbasiert | 2000 | In Betrieb | 76.5 | 76.5 | 76.5 | 76.5 | 76.5
BNA0343 | 8714 | 50Hertz | Energieversorgung Gera GmbH | Heizkraftwerk Gera-Nord |  | Erdgas | Ja | 7546 | Gera | Thüringen | Nein |  |  | Kraft-Wärme-Kopplung (KWK) | Kraft-Wärme-Kopplung (KWK) | Kraft-Wärme-Kopplung (KWK) | Strommarktbasiert | 1996 | In Betrieb | 74 | 74 | 74 | 74 | 74
BNA0350 | 8715 | 50Hertz | Vattenfall Wasserkraft GmbH & Co.KG | Goldisthal | PSS A | Pumpspeicher | Nein | 98746 | Goldisthal | Thüringen | Nein |  |  | Strommarktbasiert | Strommarktbasiert | Strommarktbasiert | Strommarktbasiert | 2004 | In Betrieb | 263 | 263 | 263 | 263 | 263
BNA0351 | 8716 | 50Hertz | Vattenfall Wasserkraft GmbH & Co.KG | Goldisthal | PSS B | Pumpspeicher | Nein | 98746 | Goldisthal | Thüringen | Nein |  |  | Strommarktbasiert | Strommarktbasiert | Strommarktbasiert | Strommarktbasiert | 2003 | In Betrieb | 263 | 263 | 263 | 263 | 263
BNA0352 | 8717 | 50Hertz | Vattenfall Wasserkraft GmbH & Co.KG | Goldisthal | PSS C | Pumpspeicher | Nein | 98746 | Goldisthal | Thüringen | Nein |  |  | Strommarktbasiert | Strommarktbasiert | Strommarktbasiert | Strommarktbasiert | 2004 | In Betrieb | 263 | 263 | 263 | 263 | 263
BNA0353 | 8718 | 50Hertz | Vattenfall Wasserkraft GmbH & Co.KG | Goldisthal | PSS D | Pumpspeicher | Nein | 98746 | Goldisthal | Thüringen | Nein |  |  | Strommarktbasiert | Strommarktbasiert | Strommarktbasiert | Strommarktbasiert | 2004 | In Betrieb | 263 | 263 | 263 | 263 | 263
BNA0465 | 8719 | 50Hertz | Vattenfall Wasserkraft GmbH & Co.KG | Hohenwarte 1 | PSS A | Pumpspeicher | Nein | 7338 | Hohenwarte | Thüringen | Nein |  |  | Strommarktbasiert | Strommarktbasiert | Strommarktbasiert | Strommarktbasiert | 1959 | In Betrieb | 29.9 | 29.9 | 29.9 | 29.9 | 29.9
BNA0466 | 8720 | 50Hertz | Vattenfall Wasserkraft GmbH & Co.KG | Hohenwarte 1 | PSS B | Pumpspeicher | Nein | 7338 | Hohenwarte | Thüringen | Nein |  |  | Strommarktbasiert | Strommarktbasiert | Strommarktbasiert | Strommarktbasiert | 1959 | In Betrieb | 29.9 | 29.9 | 29.9 | 29.9 | 29.9
BNA0467 | 8721 | 50Hertz | Vattenfall Wasserkraft GmbH & Co.KG | Hohenwarte 2 | PSS A | Pumpspeicher | Nein | 7338 | Hohenwarte | Thüringen | Nein |  |  | Strommarktbasiert | Strommarktbasiert | Strommarktbasiert | Strommarktbasiert | 1966 | In Betrieb | 39.7 | 39.73 | 39.73 | 39.73 | 39.73
BNA0468 | 8722 | 50Hertz | Vattenfall Wasserkraft GmbH & Co.KG | Hohenwarte 2 | PSS B | Pumpspeicher | Nein | 7338 | Hohenwarte | Thüringen | Nein |  |  | Strommarktbasiert | Strommarktbasiert | Strommarktbasiert | Strommarktbasiert | 1966 | In Betrieb | 39.7 | 39.73 | 39.73 | 39.73 | 39.73
BNA0469 | 8723 | 50Hertz | Vattenfall Wasserkraft GmbH & Co.KG | Hohenwarte 2 | PSS C | Pumpspeicher | Nein | 7338 | Hohenwarte | Thüringen | Nein |  |  | Strommarktbasiert | Strommarktbasiert | Strommarktbasiert | Strommarktbasiert | 1966 | In Betrieb | 39.7 | 39.73 | 39.73 | 39.73 | 39.73
BNA0470 | 8724 | 50Hertz | Vattenfall Wasserkraft GmbH & Co.KG | Hohenwarte 2 | PSS D | Pumpspeicher | Nein | 7338 | Hohenwarte | Thüringen | Nein |  |  | Strommarktbasiert | Strommarktbasiert | Strommarktbasiert | Strommarktbasiert | 1966 | In Betrieb | 39.7 | 39.73 | 39.73 | 39.73 | 39.73
BNA0471 | 8725 | 50Hertz | Vattenfall Wasserkraft GmbH & Co.KG | Hohenwarte 2 | PSS E | Pumpspeicher | Nein | 7338 | Hohenwarte | Thüringen | Nein |  |  | Strommarktbasiert | Strommarktbasiert | Strommarktbasiert | Strommarktbasiert | 1966 | In Betrieb | 39.7 | 39.73 | 39.73 | 39.73 | 39.73
BNA0975 | ATPRod21 | TransnetBW | EnBW Energie Baden-Württemberg AG | Rodundwerk II | ROD2 M1 | Pumpspeicher | Nein | A-6773 | Vandans | Österreich | Nein |  |  | Strommarktbasiert | Strommarktbasiert | Strommarktbasiert | Strommarktbasiert | 2012 | In Betrieb | 295 | 295 | 295 | 295 | 295
BNA0059b | 2218 | TenneT | Volkswagen AG | GuD Baunatal, VW Werksgelände |  | Erdgas | Ja | 34225 | Baunatal | Hessen | Ja |  |  | Industrie / Sonstige Versorgung | Industrie / Sonstige Versorgung | Industrie / Sonstige Versorgung | Strommarktbasiert | 2013 | In Betrieb | 78 | 78 | 78 | 78 | 78
BNA1075a | 2259 | TenneT | Volkswagen AG | HKW Nord | Generator A | Steinkohle | Ja | 38440 | Wolfsburg | Niedersachsen | Ja |  |  | Industrie / Sonstige Versorgung | Industrie / Sonstige Versorgung | Industrie / Sonstige Versorgung | Strommarktbasiert | 2000 | In Betrieb | 61.5 | 61.5 | 61.5 | 61.5 | 61.5
BNA1075b | 2260 | TenneT | Volkswagen AG | HKW Nord | Generator B | Steinkohle | Ja | 38440 | Wolfsburg | Niedersachsen | Ja |  |  | Industrie / Sonstige Versorgung | Industrie / Sonstige Versorgung | Industrie / Sonstige Versorgung | Strommarktbasiert | 2000 | In Betrieb | 61.5 | 61.5 | 61.5 | 61.5 | 61.5
BNA1076a | 2066 | TenneT | Volkswagen AG | HKW West | Block 1 | Steinkohle | Ja | 38440 | Wolfsburg | Niedersachsen | Ja | 1 Bestand |  | Industrie / Sonstige Versorgung | Industrie / Sonstige Versorgung |  |  | 1985 | In Betrieb | 138.5 | 138.5 | 0 | 0 | 0
BNA1076b | 2067 | TenneT | Volkswagen AG | HKW West | Block 2 | Steinkohle | Ja | 38440 | Wolfsburg | Niedersachsen | Ja | 1 Bestand |  | Industrie / Sonstige Versorgung | Industrie / Sonstige Versorgung |  |  | 1985 | In Betrieb | 138.5 | 138.5 | 0 | 0 | 0
BNA1677 | 2284 | TenneT | Volkswagen AG | BHKW Braunschweig | BHKW Braunschweig | Erdgas | Ja | 38112 | Braunschweig | Niedersachsen | Ja |  |  | Industrie / Sonstige Versorgung | Industrie / Sonstige Versorgung | Industrie / Sonstige Versorgung | Strommarktbasiert | 2015 | In Betrieb | 10.4 | 10.4 | 10.4 | 10.4 | 10.4
BNAP116 | 2224 | TenneT | Volkswagen AG | GuD Wolfsburg |  | Erdgas | Ja | 38440 | Wolfsburg | Niedersachsen | Ja |  |  | Industrie / Sonstige Versorgung |  | Strommarktbasiert | Strommarktbasiert | 2022 | In Planung | 0 | 0 | 136 | 136 | 136
BNA0172a | 2207 | TenneT | Wacker Chemie AG | Burghausen 01 - GT |  | Erdgas | Ja | 84489 | Burghausen | Bayern | Ja |  | x | Kraft-Wärme-Kopplung (KWK) | Kraft-Wärme-Kopplung (KWK) | Kraft-Wärme-Kopplung (KWK) | Strommarktbasiert | 2001 | In Betrieb | 120 | 120 | 120 | 120 | 120
BNA1119 | 2166 | TenneT | Zweckverband Abfallverwertung Südostbayern | MHKW Burgkirchen |  | Abfall | Nein | 84508 | Burgkirchen | Bayern | Nein |  |  | Industrie / Sonstige Versorgung | Industrie / Sonstige Versorgung | Industrie / Sonstige Versorgung | Strommarktbasiert | 1994 | In Betrieb | 12.5 | 12.5 | 12.5 | 12.5 | 12.5
BNA1449a | 2291a | TenneT | Zweckverband Abfallwirtschaft Raum Würzburg | Turbosatz 1 |  | Abfall | Ja | 97076 | Würzburg | Bayern | Nein |  |  | Industrie / Sonstige Versorgung | Industrie / Sonstige Versorgung | Industrie / Sonstige Versorgung | Strommarktbasiert | 1984 | In Betrieb | 8.7 | 8.7 | 8.7 | 8.7 | 8.7
BNA1449b | 2291b | TenneT | Zweckverband Abfallwirtschaft Raum Würzburg | Turbosatz 2 |  | Abfall | Ja | 97076 | Würzburg | Bayern | Nein |  |  | Industrie / Sonstige Versorgung | Industrie / Sonstige Versorgung | Industrie / Sonstige Versorgung | Strommarktbasiert | 1998 | In Betrieb | 12 | 12 | 12 | 12 | 12
BNA0472 | 8726 | 50Hertz | Vattenfall Wasserkraft GmbH & Co.KG | Hohenwarte 2 | PSS F | Pumpspeicher | Nein | 7338 | Hohenwarte | Thüringen | Nein |  |  | Strommarktbasiert | Strommarktbasiert | Strommarktbasiert | Strommarktbasiert | 1966 | In Betrieb | 39.7 | 39.73 | 39.73 | 39.73 | 39.73
BNA1254 | 2243 | TenneT | Zweckverband Müllverwertung Schwandorf | Müllkraftwerk Schwandorf |  | Abfall | Ja | 92421 | Schwandorf | Bayern | Nein |  |  | Industrie / Sonstige Versorgung | Industrie / Sonstige Versorgung | Industrie / Sonstige Versorgung | Strommarktbasiert | 1982 | In Betrieb | 54 | 54 | 54 | 54 | 54
BNA1161 | 2242 | TenneT | Zweckverband Müllverwertungsanlage Ingolstadt (MVA Ingolstadt) | MVA Ingolstadt | Müllheizkraftwerk (MHKW) | Abfall | Ja | 85055 | Ingolstadt | Bayern | Nein |  |  | Industrie / Sonstige Versorgung | Industrie / Sonstige Versorgung | Industrie / Sonstige Versorgung | Strommarktbasiert | 1984 | In Betrieb | 25.5 | 25.5 | 25.5 | 25.5 | 25.5
BNA1110 | 4117 | TransnetBW | Zweckverband Restmüllheizkraftwerk Böblingen | Restmüllheizkraftwerk Böblingen | Müllverbrennung | Abfall | Ja | 71032 | Böblingen | Baden-Württemberg | Nein |  |  | Industrie / Sonstige Versorgung | Industrie / Sonstige Versorgung | Industrie / Sonstige Versorgung | Strommarktbasiert | 1999 | In Betrieb | 9.5 | 9.5 | 9.5 | 9.5 | 9.5
BNA0473 | 8727 | 50Hertz | Vattenfall Wasserkraft GmbH & Co.KG | Hohenwarte 2 | PSS G | Pumpspeicher | Nein | 7338 | Hohenwarte | Thüringen | Nein |  |  | Strommarktbasiert | Strommarktbasiert | Strommarktbasiert | Strommarktbasiert | 1966 | In Betrieb | 39.7 | 39.73 | 39.73 | 39.73 | 39.73
BNA0474 | 8728 | 50Hertz | Vattenfall Wasserkraft GmbH & Co.KG | Hohenwarte 2 | PSS H | Pumpspeicher | Nein | 7338 | Hohenwarte | Thüringen | Nein |  |  | Strommarktbasiert | Strommarktbasiert | Strommarktbasiert | Strommarktbasiert | 1966 | In Betrieb | 39.7 | 39.73 | 39.73 | 39.73 | 39.73
BNA0504 | 8729 | 50Hertz | Thüringer Energie AG | HKW Jena | HKW Jena | Erdgas | Ja | 7749 | Jena | Thüringen | Nein |  |  | Kraft-Wärme-Kopplung (KWK) | Kraft-Wärme-Kopplung (KWK) | Kraft-Wärme-Kopplung (KWK) | Strommarktbasiert | 1996 | In Betrieb | 182 | 182 | 182 | 182 | 182
BNA0856 | 8731 | 50Hertz | Energie- und Medienversorgung Schwarza GmbH | HKW Schwarza |  | Erdgas | Ja | 7407 | Rudolstadt | Thüringen | Nein |  |  | Strommarktbasiert | Strommarktbasiert | Strommarktbasiert | Strommarktbasiert | 1936 | In Betrieb | 26.5 | 26.5 | 26.5 | 26.5 | 26.5
BNA0882 | 8732 | 50Hertz | Vattenfall Wasserkraft GmbH & Co.KG | Bleiloch | PSS A | Pumpspeicher | Nein | 7907 | Schleiz | Thüringen | Nein |  |  | Strommarktbasiert | Strommarktbasiert | Strommarktbasiert | Strommarktbasiert | 1932 | In Betrieb | 40 | 40 | 40 | 40 | 40
BNA0978 | LUPVia22 | Amprion | Société Electrique de l'Our S.A. | PSW Vianden | Maschine 6 | Pumpspeicher | Nein | L -9401 | Vianden | Luxemburg | Nein | 1 Bestand |  | Strommarktbasiert | Strommarktbasiert | Strommarktbasiert | Strommarktbasiert | 1964 | In Betrieb | 100 | 100 | 100 | 100 | 100
BNA0979 | LUPVia23 | Amprion | Société Electrique de l'Our S.A. | PSW Vianden | Maschine 7 | Pumpspeicher | Nein | L -9401 | Vianden | Luxemburg | Nein | 1 Bestand |  | Strommarktbasiert | Strommarktbasiert | Strommarktbasiert | Strommarktbasiert | 1964 | In Betrieb | 100 | 100 | 100 | 100 | 100
BNA0883 | 8733 | 50Hertz | Vattenfall Wasserkraft GmbH & Co.KG | Bleiloch | PSS B | Pumpspeicher | Nein | 7907 | Schleiz | Thüringen | Nein |  |  | Strommarktbasiert | Strommarktbasiert | Strommarktbasiert | Strommarktbasiert | 1932 | In Betrieb | 39.8 | 39.8 | 39.8 | 39.8 | 39.8
BNA1105 | 8734 | 50Hertz | Thüringer Energie AG | HKW Bad Salzungen | HKW Bad Salzungen | Erdgas | Ja | 36433 | Bad Salzungen | Thüringen | Nein |  |  | Kraft-Wärme-Kopplung (KWK) | Kraft-Wärme-Kopplung (KWK) | Kraft-Wärme-Kopplung (KWK) | Strommarktbasiert | 1994 | In Betrieb | 9.7 | 9.7 | 9.7 | 9.7 | 9.7
BNA1264 | 8735 | 50Hertz | Stadtwerke Suhl/Zella-Mehlis GmbH | HKW Bohrhügel |  | Erdgas | Ja | 98528 | Suhl | Thüringen | Nein |  |  | Strommarktbasiert | Strommarktbasiert | Strommarktbasiert | Strommarktbasiert | 1995 | In Betrieb | 13.5 | 13.5 | 13.5 | 13.5 | 13.5
BNA1271 | 8736 | 50Hertz | K+S AG | Unterbreizbach | Unterbreizbach | Erdgas | Ja | 36414 | Unterbreizbach | Thüringen | Ja |  |  | Industrie / Sonstige Versorgung | Industrie / Sonstige Versorgung | Industrie / Sonstige Versorgung | Strommarktbasiert | 1965 | In Betrieb | 33.6 | 33.6 | 33.6 | 33.6 | 33.6
BNA1286 | 8737 | 50Hertz | Zweckverband für Abfallwirtschaft Südwestthüringen (ZASt) | Restabfallbehandlungsanlage | 1 | Abfall | Ja | 98544 | Zella-Mehlis | Thüringen | Nein |  |  | Industrie / Sonstige Versorgung | Industrie / Sonstige Versorgung | Industrie / Sonstige Versorgung | Strommarktbasiert | 2007 | In Betrieb | 12.1 | 12.1 | 12.1 | 12.1 | 12.1
BNA0256b | 8738 | 50Hertz | SWE Energie GmbH | HKW Erfurt-Ost | Linie 3 | Erdgas | Ja | 99087 | Erfurt | Thüringen | Nein |  |  | Kraft-Wärme-Kopplung (KWK) | Kraft-Wärme-Kopplung (KWK) | Kraft-Wärme-Kopplung (KWK) | Strommarktbasiert | 2014 | In Betrieb | 32.6 | 32.6 | 32.6 | 32.6 | 32.6
BNAP089 | 8740 | 50Hertz | Trianel GmbH | Wasserspeicherkraftwerk Schmalwasser | PSS A | Pumpspeicher | Nein | 99897 | Tambach-Dietharz | Thüringen | Nein | 4 Anschlussbegehren |  | Strommarktbasiert |  | Strommarktbasiert | Strommarktbasiert | 2025 | In Planung | 0 | 0 | 0 | 265 | 265
BNAP089 | 8741 | 50Hertz | Trianel GmbH | Wasserspeicherkraftwerk Schmalwasser | PSS B | Pumpspeicher | Nein | 99897 | Tambach-Dietharz | Thüringen | Nein | 4 Anschlussbegehren |  | Strommarktbasiert |  | Strommarktbasiert | Strommarktbasiert | 2025 | In Planung | 0 | 0 | 0 | 265 | 265
BNA0980 | LUPVia24 | Amprion | Société Electrique de l'Our S.A. | PSW Vianden | Maschine 8 | Pumpspeicher | Nein | L -9401 | Vianden | Luxemburg | Nein | 1 Bestand |  | Strommarktbasiert | Strommarktbasiert | Strommarktbasiert | Strommarktbasiert | 1963 | In Betrieb | 100 | 100 | 100 | 100 | 100
BNA0981 | LUPVia25 | Amprion | Société Electrique de l'Our S.A. | PSW Vianden | Maschine 9 | Pumpspeicher | Nein | L -9401 | Vianden | Luxemburg | Nein | 1 Bestand |  | Strommarktbasiert | Strommarktbasiert | Strommarktbasiert | Strommarktbasiert | 1964 | In Betrieb | 100 | 100 | 100 | 100 | 100
BNA0982 | LUPVia11 | Amprion | Société Electrique de l'Our S.A. | PSW Vianden | Maschine 1 | Pumpspeicher | Nein | L -9401 | Vianden | Luxemburg | Nein | 1 Bestand |  | Strommarktbasiert | Strommarktbasiert | Strommarktbasiert | Strommarktbasiert | 1962 | In Betrieb | 100 | 100 | 100 | 100 | 100
BNA0983 | LUPVia12 | Amprion | Société Electrique de l'Our S.A. | PSW Vianden | Maschine 2 | Pumpspeicher | Nein | L -9401 | Vianden | Luxemburg | Nein | 1 Bestand |  | Strommarktbasiert | Strommarktbasiert | Strommarktbasiert | Strommarktbasiert | 1962 | In Betrieb | 100 | 100 | 100 | 100 | 100
BNA0984 | LUPVia13 | Amprion | Société Electrique de l'Our S.A. | PSW Vianden | Maschine 3 | Pumpspeicher | Nein | L -9401 | Vianden | Luxemburg | Nein | 1 Bestand |  | Strommarktbasiert | Strommarktbasiert | Strommarktbasiert | Strommarktbasiert | 1963 | In Betrieb | 100 | 100 | 100 | 100 | 100
BNA0985 | LUPVia14 | Amprion | Société Electrique de l'Our S.A. | PSW Vianden | Maschine 4 | Pumpspeicher | Nein | L -9401 | Vianden | Luxemburg | Nein | 1 Bestand |  | Strommarktbasiert | Strommarktbasiert | Strommarktbasiert | Strommarktbasiert | 1963 | In Betrieb | 100 | 100 | 100 | 100 | 100
BNA0986 | LUPVia21 | Amprion | Société Electrique de l'Our S.A. | PSW Vianden | Maschine 5 | Pumpspeicher | Nein | L -9401 | Vianden | Luxemburg | Nein | 1 Bestand |  | Strommarktbasiert | Strommarktbasiert | Strommarktbasiert | Strommarktbasiert | 1963 | In Betrieb | 100 | 100 | 100 | 100 | 100
BNA0987 | LUPVia31 | Amprion | Société Electrique de l'Our S.A. | PSW Vianden | Maschine 10 | Pumpspeicher | Nein | L -9401 | Vianden | Luxemburg | Nein | 1 Bestand |  | Strommarktbasiert | Strommarktbasiert | Strommarktbasiert | Strommarktbasiert | 1975 | In Betrieb | 196 | 196 | 196 | 196 | 196
BNA1675 | LUPVia32 | Amprion | Société Electrique de l'Our S.A. | PSW Vianden | Maschine 11 | Pumpspeicher | Nein | L -9401 | Vianden | Luxemburg | Nein | 1 Bestand |  | Strommarktbasiert | Strommarktbasiert | Strommarktbasiert | Strommarktbasiert | 2015 | In Betrieb | 195 | 195 | 195 | 195 | 195
BNAP089 | 8742 | 50Hertz | Trianel GmbH | Wasserspeicherkraftwerk Schmalwasser | PSS C | Pumpspeicher | Nein | 99897 | Tambach-Dietharz | Thüringen | Nein | 4 Anschlussbegehren |  | Strommarktbasiert |  | Strommarktbasiert | Strommarktbasiert | 2025 | In Planung | 0 | 0 | 0 | 265 | 265
BNA1658 | 2319 | TenneT | Stadtwerke Lemgo GmbH | HKW-Mitte |  | Erdgas | Ja | 32657 | Lemgo | Nordrhein-Westfalen | Nein |  |  | Kraft-Wärme-Kopplung (KWK) | Kraft-Wärme-Kopplung (KWK) | Kraft-Wärme-Kopplung (KWK) | Strommarktbasiert | 1980 | In Betrieb | 11.3 | 11.3 | 11.3 | 11.3 | 11.3
BNA1671 | 2320 | TenneT | Kronos Titan GmbH |  |  | Erdgas | Ja | 26954 | Bremerhaven | Niedersachsen | Ja |  |  | Industrie / Sonstige Versorgung | Industrie / Sonstige Versorgung | Industrie / Sonstige Versorgung | Strommarktbasiert | 2014 | In Betrieb | 17.1 | 17.1 | 17.1 | 17.1 | 17.1
BNA0172b | 2221 | TenneT | Wacker Chemie AG | Burghausen 01 - DT |  | Erdgas | Ja | 84489 | Burghausen | Bayern | Ja |  | x | Kraft-Wärme-Kopplung (KWK) | Kraft-Wärme-Kopplung (KWK) | Kraft-Wärme-Kopplung (KWK) | Strommarktbasiert | 1977 | In Betrieb | 50 | 50 | 50 | 50 | 50
BNA0816 | ATSKAU | Amprion | TIWAG-Tiroler Wasserkraft AG | KW Kaunertal | Prutz | Speicherwasser | Nein | A-6522 | Prutz | Österreich | Nein |  |  | Strommarktbasiert |  |  |  | 1964 | In Betrieb | 314 | 0 | 0 | 0 | 0
BNAP131 | 7850 | Amprion | Ineos Manufacturing Deutschland GmbH | Kessel 7 |  | Sonstige | Ja | 50769 | Köln | Nordrhein-Westfalen | Ja |  |  | Strommarktbasiert | Strommarktbasiert | Strommarktbasiert | Strommarktbasiert | 2019 | In Planung | 0 | 60 | 60 | 60 | 60
BNAP132b |  | TenneT | InfraServ GmbH & Co. Gendorf KG | Heizkraftwerk | InfraServ Gendorf | Erdgas | Offen | 85435 | Burgkirchen a.d.Alz | Bayern | Ja |  |  | Strommarktbasiert | Strommarktbasiert | Strommarktbasiert | Strommarktbasiert | 2017 | In Planung | 0 | 47.5 | 47.5 | 47.5 | 47.5
BNAP135 | 4150 | TransnetBW | EnBW Energie Baden-Württemberg AG | Altbach | ALT GT F | Erdgas | Nein | 73776 | Altbach | Baden-Württemberg | Nein |  |  | Strommarktbasiert |  |  |  | Jahr unbestimmt | In Planung | 0 | 0 | 1,2-GW-Beschränkung beachten! | 1,2-GW-Beschränkung beachten! | 1,2-GW-Beschränkung beachten!
BNAP136 | 4151 | TransnetBW | EnBW Energie Baden-Württemberg AG | Altbach | ALT GT G | Erdgas | Nein | 73776 | Altbach | Baden-Württemberg | Nein |  |  | Strommarktbasiert |  |  |  | Jahr unbestimmt | In Planung | 0 | 0 | 1,2-GW-Beschränkung beachten! | 1,2-GW-Beschränkung beachten! | 1,2-GW-Beschränkung beachten!
BNAP137 | 4152 | TransnetBW | EnBW Energie Baden-Württemberg AG | Heilbronn | HLB GT A | Erdgas | Nein | 74076 | Heilbronn | Baden-Württemberg | Nein |  |  | Strommarktbasiert |  |  |  | Jahr unbestimmt | In Planung | 0 | 0 | 1,2-GW-Beschränkung beachten! | 1,2-GW-Beschränkung beachten! | 1,2-GW-Beschränkung beachten!
BNAP138 | 4153 | TransnetBW | EnBW Energie Baden-Württemberg AG | Heilbronn | HLB GT B | Erdgas | Nein | 74076 | Heilbronn | Baden-Württemberg | Nein |  |  | Strommarktbasiert |  |  |  | Jahr unbestimmt | In Planung | 0 | 0 | 1,2-GW-Beschränkung beachten! | 1,2-GW-Beschränkung beachten! | 1,2-GW-Beschränkung beachten!
BNA1520 | 7002 | Amprion | ESWE BioEnergie GmbH | Biomasseheizkraftwerk Wiesbaden |  | Abfall | Ja | 65205 | Wiesbaden | Hessen | Nein |  |  | Industrie / Sonstige Versorgung | Industrie / Sonstige Versorgung | Industrie / Sonstige Versorgung | Strommarktbasiert | 2014 | In Betrieb | 10.5 | 10.5 | 10.5 | 10.5 | 10.5
BNA0567a | ATPKuh01 | TenneT | TIWAG-Tiroler Wasserkraft AG | KW Kühtai | Kühtai Ma1 | Pumpspeicher | Nein | A-6183 | Kühtai | Österreich | Nein |  |  | Strommarktbasiert | Strommarktbasiert | Strommarktbasiert | Strommarktbasiert | 1981 | In Betrieb | 144.5 | 144.5 | 144.5 | 144.5 | 144.5
BNA0567b | ATPKUH02 | APG | TIWAG-Tiroler Wasserkraft AG | KW Kühtai | Kühtai Ma 2 | Pumpspeicher | Nein | A-6183 | Kühtai | Österreich | Nein |  |  | Strommarktbasiert |  |  |  | 1981 | In Betrieb | 144.5 | 0 | 0 | 0 | 0
BNAP035 | ATPRel01 | TransnetBW | EnBW Energie Baden-Württemberg AG | Vorarlberger Illwerke AG "Rellswerk" | REW | Pumpspeicher | Nein | A-6773 | Vandans | Österreich | Nein |  |  | Strommarktbasiert | Strommarktbasiert | Strommarktbasiert | Strommarktbasiert | 2017 | In Bau | 0 | 12 | 12 | 12 | 12
BNAP089 | 8743 | 50Hertz | Trianel GmbH | Wasserspeicherkraftwerk Schmalwasser | PSS D | Pumpspeicher | Nein | 99897 | Tambach-Dietharz | Thüringen | Nein | 4 Anschlussbegehren |  | Strommarktbasiert |  | Strommarktbasiert | Strommarktbasiert | 2025 | In Planung | 0 | 0 | 0 | 265 | 265
| ATPRif | TransnetBW | Vorarlberger Illwerke AG | Rifawerk |  | Pumpspeicher | Nein | A-6794 | Partenen | Österreich | Nein |  |  | Strommarktbasiert | Strommarktbasiert | Strommarktbasiert | Strommarktbasiert | 1950 | In Betrieb | 7 | 7 | 7 | 7 | 7
BNA0230 | 2321 | TenneT | Uniper Kraftwerke GmbH | Hemfurth | Hemfurth | Speicherwasser | Nein | 34549 | Edertal Hemfurth-Edersee | Hessen | Nein |  |  | Strommarktbasiert | Strommarktbasiert | Strommarktbasiert | Strommarktbasiert | 1915 | In Betrieb | 20 | 20 | 20 | 20 | 20
BNA0505 | ATSACH | TenneT | TIWAG-Tiroler Wasserkraft AG | KW Jenbach | Jenbach | Speicherwasser | Nein | A-6200 | Jenbach | Österreich | Nein |  |  | Strommarktbasiert |  |  |  | 1926 | In Betrieb | 79 | 0 | 0 | 0 | 0
BNA0540 | 2322 | TenneT | Uniper Kraftwerke GmbH | Walchensee | Walchensee | Speicherwasser | Nein | 82431 | Kochel am See | Bayern | Nein |  |  | Strommarktbasiert | Strommarktbasiert | Strommarktbasiert | Strommarktbasiert | 1924 | In Betrieb | 124 | 124 | 124 | 124 | 124
BNA0847 | 7004 | Amprion | Uniper Kraftwerke GmbH | Roßhaupten | Roßhaupten | Speicherwasser | Nein | 87672 | Roßhaupten | Bayern | Nein |  |  | Strommarktbasiert | Strommarktbasiert | Strommarktbasiert | Strommarktbasiert | 1954 | In Betrieb | 45.5 | 45.5 | 45.5 | 45.5 | 45.5
BNA1102 | 7005 | Amprion | Bigge Energie GmbH & Co. KG | Bigge |  | Speicherwasser | Nein | 57439 | Attendorn | Nordrhein-Westfalen | Nein |  |  | Strommarktbasiert | Strommarktbasiert | Strommarktbasiert | Strommarktbasiert | 1965 | In Betrieb | 15 | 15 | 15 | 15 | 15
BNA1859 | 7016 | Amprion | STEAG New Energies GmbH | Ford Saarlouis |  | Erdgas | Ja | 66740 | Saarlouis | Saarland | Ja |  |  | Kraft-Wärme-Kopplung (KWK) | Kraft-Wärme-Kopplung (KWK) | Kraft-Wärme-Kopplung (KWK) | Strommarktbasiert | 2016 | In Bau | 0 | 22 | 22 | 22 | 22
BNAP141 | 7017 | Amprion | Stadtwerke Bielefeld GmbH | E-HKW |  | Sonstige | Nein | 33611 | Bielefeld | Nordrhein-Westfalen | Nein |  |  | Strommarktbasiert | Strommarktbasiert | Strommarktbasiert | Strommarktbasiert | 2016 | In Bau | 0 | 20 | 20 | 20 | 20
BNA1811 | 7018 | Amprion | STEAG Battery System GmbH | Großbatteriesystem (GBS)-Lünen | GBS-LN | Sonstige Speicher | Nein | 44536 | Lünen | Nordrhein-Westfalen | Nein |  |  | Strommarktbasiert | Strommarktbasiert | Strommarktbasiert | Strommarktbasiert | 2016 | In Betrieb | 15 | 15 | 15 | 15 | 15
BNA1812 | 7019 | Amprion | STEAG Battery System GmbH | Großbatteriesystem (GBS)-Weiher | GBS-WE | Sonstige Speicher | Nein | 66287 | Quierscheid | Nordrhein-Westfalen | Nein |  |  | Strommarktbasiert | Strommarktbasiert | Strommarktbasiert | Strommarktbasiert | 2016 | In Betrieb | 15 | 15 | 15 | 15 | 15
BNA1813 | 7020 | Amprion | STEAG Battery System GmbH | Großbatteriesystem (GBS)-Herne | GBS-HE | Sonstige Speicher | Nein | 44653 | Herne | Nordrhein-Westfalen | Nein |  |  | Strommarktbasiert | Strommarktbasiert | Strommarktbasiert | Strommarktbasiert | 2016 | In Betrieb | 15 | 15 | 15 | 15 | 15
BNA1814 | 7021 | Amprion | STEAG Battery System GmbH | Großbatteriesystem (GBS)-Fenne | GBS-FN | Sonstige Speicher | Nein | 66333 | Völklingen | Nordrhein-Westfalen | Nein |  |  | Strommarktbasiert | Strommarktbasiert | Strommarktbasiert | Strommarktbasiert | 2016 | In Betrieb | 15 | 15 | 15 | 15 | 15
BNA1815 | 7022 | Amprion | STEAG Battery System GmbH | Großbatteriesystem (GBS)-Walsum | GBS-WA | Sonstige Speicher | Nein | 47179 | Duisburg-Walsum | Nordrhein-Westfalen | Nein |  |  | Strommarktbasiert | Strommarktbasiert | Strommarktbasiert | Strommarktbasiert | 2016 | In Betrieb | 15 | 15 | 15 | 15 | 15
BNA1816 | 7023 | Amprion | STEAG Battery System GmbH | Großbatteriesystem (GBS)-Bexbach | GBS-BB | Sonstige Speicher | Nein | 66450 | Bexbach | Nordrhein-Westfalen | Nein |  |  | Strommarktbasiert | Strommarktbasiert | Strommarktbasiert | Strommarktbasiert | 2016 | In Betrieb | 15 | 15 | 15 | 15 | 15
BNA1810 | 2323 | TenneT | Exxon Mobil Production Deutschland GmbH |  |  | Erdgas | Ja | 30659 | Hannover | Niedersachsen | Ja |  |  | Strommarktbasiert | Strommarktbasiert | Strommarktbasiert | Strommarktbasiert | 2014 | In Betrieb | 30.2 | 30.2 | 30.2 | 30.2 | 30.2
BNAP152 | 7843 | Amprion | Kraftwerke Mainz-Wiesbaden AG | KW5 | KW5 | Erdgas | Ja | 55120 | Mainz | Rheinland-Pfalz | Nein |  |  | Kraft-Wärme-Kopplung (KWK) | Kraft-Wärme-Kopplung (KWK) | Kraft-Wärme-Kopplung (KWK) | Strommarktbasiert | 2018 | In Bau | 0 | 100 | 100 | 100 | 100
BNAP160 | 2325 | TenneT | ENGIE Deutschland AG | Batteriespeicher Pfreimd | Batteriespeicher | Sonstige Speicher | Nein | 92555 | Trausnitz | Bayern | Nein |  |  | Strommarktbasiert | Strommarktbasiert | Strommarktbasiert | Strommarktbasiert | 2018 | In Planung | 0 | 12.5 | 12.5 | 12.5 | 12.5
BNAP099 | 8744 | 50Hertz | WSK PULS GmbH | PSW Leutenberg | A | Pumpspeicher | Nein | 7338 | Leutenberg | Thüringen | Nein | 4 Anschlussbegehren |  | Strommarktbasiert |  | Strommarktbasiert | Strommarktbasiert | 2024 | In Planung | 0 | 0 | 0 | 201 | 201
BNAP175 | 4155 | TransnetBW | Stadtwerke Heidelberg Umwelt GmbH | Power to Heat |  | Sonstige | Ja | 69115 | Heidelberg | Baden-Württemberg | Nein |  |  | Kraft-Wärme-Kopplung (KWK) | Kraft-Wärme-Kopplung (KWK) | Kraft-Wärme-Kopplung (KWK) | Strommarktbasiert | 2019 | In Planung | 0 | 30 | 30 | 30 | 30
BNAP099 | 8745 | 50Hertz | WSK PULS GmbH | PSW Leutenberg | B | Pumpspeicher | Nein | 7338 | Leutenberg | Thüringen | Nein | 4 Anschlussbegehren |  | Strommarktbasiert |  | Strommarktbasiert | Strommarktbasiert | 2024 | In Planung | 0 | 0 | 0 | 201 | 201
BNA1505 | 8747 | 50Hertz | Adam Opel AG | HKW Wiesengrund |  | Erdgas | Ja | 99817 | Eisenach | Thüringen | Nein |  |  | Kraft-Wärme-Kopplung (KWK) | Kraft-Wärme-Kopplung (KWK) | Kraft-Wärme-Kopplung (KWK) | Strommarktbasiert | 1993 | In Betrieb | 22.1 | 22.1 | 22.1 | 22.1 | 22.1
BNAP148 | 7990 | Amprion | Enbase Power GmbH | Enbase 2nd Use Speicher Lünen | Enbase 2nd Use Speicher Lünen | Sonstige Speicher | nein | 44536 | Lünen | Nordrhein-Westfalen | Nein | 3 endgültig stillgelegt |  | Strommarktbasiert | Strommarktbasiert | Strommarktbasiert | Strommarktbasiert | 2017 | In Bau | 0 | 9 | 9 | 9 | 9
BNAP149 | 7991 | Amprion | Enbase Power GmbH | Enbase Ersatzteilspeicher Elverlingsen | Enbase Ersatzteilspeicher Elverlingsen | Sonstige Speicher | nein | 58791 | Werdohl | Nordrhein-Westfalen | Nein | 1 Bestand |  | Strommarktbasiert | Strommarktbasiert | Strommarktbasiert | Strommarktbasiert | 2017 | In Planung | 0 | 9 | 9 | 9 | 9
BNAP151 | 7925 | Amprion | AVG Köln mbH | AVG Köln | Turbosatz 2 | Abfall | ja | 50735 | Köln | Nordrhein-Westfalen | Nein |  |  | Industrie / Sonstige Versorgung | Industrie / Sonstige Versorgung | Industrie / Sonstige Versorgung | Strommarktbasiert | 2017 | in Bau | 0 | 20 | 20 | 20 | 20
BNAP174 | 4156 | TransnetBW | Stadtwerke Heidelberg Umwelt GmbH | Power to Heat |  | Sonstige | Ja | 69115 | Heidelberg | Baden-Württemberg | Nein |  |  | Kraft-Wärme-Kopplung (KWK) | Kraft-Wärme-Kopplung (KWK) | Kraft-Wärme-Kopplung (KWK) | Strommarktbasiert | 2018 | In Planung | 0 | 4 | 4 | 4 | 4
BNAP176 | 4157 | TransnetBW | Technische Werke Ludwigshafen AG |  | Turbine 6 | Abfall | Ja | 67063 | Ludwigshafen | Rheinland-Pfalz | Nein |  |  | Industrie / Sonstige Versorgung | Industrie / Sonstige Versorgung | Industrie / Sonstige Versorgung | Strommarktbasiert | 2018 | In Bau | 0 | 6 | 6 | 6 | 6
BNAP173 | 8571 | 50Hertz | EVH GmbH | Power to heat | Pth | Sonstige | nein | 6130 | Halle (Saale) | Sachsen-Anhalt | Nein |  |  | Kraft-Wärme-Kopplung (KWK) | Kraft-Wärme-Kopplung (KWK) | Kraft-Wärme-Kopplung (KWK) | Strommarktbasiert | 2019 | In Planung | 0 | 25 | 25 | 25 | 25
Aggregierte KWK |  |  |  | KWK-Anlagen<10MW |  | Braunkohle | Ja |  |  | KWK < 10 MW | Nein |  |  | Kraft-Wärme-Kopplung (KWK) | Kraft-Wärme-Kopplung (KWK) | Kraft-Wärme-Kopplung (KWK) | Kraft-Wärme-Kopplung (KWK) | 2010 | In Betrieb | 84.1 | 84.1 | 84.1 | 84.1 | 84.1
Aggregierte KWK |  |  |  | KWK-Anlagen<10MW |  | Steinkohle | Ja |  |  | KWK < 10 MW | Nein |  |  | Kraft-Wärme-Kopplung (KWK) | Kraft-Wärme-Kopplung (KWK) | Kraft-Wärme-Kopplung (KWK) | Kraft-Wärme-Kopplung (KWK) | 2010 | In Betrieb | 26.5 | 26.5 | 26.5 | 26.5 | 26.5
Aggregierte KWK |  |  |  | KWK-Anlagen<10MW |  | Erdgas | Ja |  |  | KWK < 10 MW | Nein |  |  | Kraft-Wärme-Kopplung (KWK) | Kraft-Wärme-Kopplung (KWK) | Kraft-Wärme-Kopplung (KWK) | Kraft-Wärme-Kopplung (KWK) | 2010 | In Betrieb | 2732.9 | 2732.9 | 2732.9 | 2732.9 | 2732.9
Aggregierte KWK |  |  |  | KWK-Anlagen<10MW |  | Mineralölprodukte | Ja |  |  | KWK < 10 MW | Nein |  |  | Kraft-Wärme-Kopplung (KWK) | Kraft-Wärme-Kopplung (KWK) | Kraft-Wärme-Kopplung (KWK) | Kraft-Wärme-Kopplung (KWK) | 2010 | In Betrieb | 370.3 | 370.3 | 370.3 | 370.3 | 370.3
Aggregierte KWK |  |  |  | KWK-Anlagen<10MW |  | Sonstige | Ja |  |  | KWK < 10 MW | Nein |  |  | Kraft-Wärme-Kopplung (KWK) | Kraft-Wärme-Kopplung (KWK) | Kraft-Wärme-Kopplung (KWK) | Kraft-Wärme-Kopplung (KWK) | 2010 | In Betrieb | 637.9 | 637.9 | 637.9 | 637.9 | 637.9
Aggregierte KWK |  |  |  | KWK-Anlagen<10MW |  | Abfall | Ja |  |  | KWK < 10 MW | Nein |  |  | Kraft-Wärme-Kopplung (KWK) | Kraft-Wärme-Kopplung (KWK) | Kraft-Wärme-Kopplung (KWK) | Kraft-Wärme-Kopplung (KWK) | 2010 | In Betrieb | 83.4 | 83.4 | 83.4 | 83.4 | 83.4
Aggregierte KWK |  |  |  | KWK-Anlagen<10MW |  | Erdgas | Ja |  |  | KWK < 10 MW | Nein |  |  | Kraft-Wärme-Kopplung (KWK) | Kraft-Wärme-Kopplung (KWK) | Kraft-Wärme-Kopplung (KWK) | Kraft-Wärme-Kopplung (KWK) | 2025 | In Bau | 0 | 4492.8 | 4492.8 | 4492.8 | 4492.8
Aggregierte KWK |  |  |  | KWK-Anlagen<10MW |  | Erdgas | Ja |  |  | KWK < 10 MW | Nein |  |  | Kraft-Wärme-Kopplung (KWK) |  | Kraft-Wärme-Kopplung (KWK) |  | 2035 | In Bau | 0 | 0 | 0 | 1497.6 | 0